## Приложение 1
Приложение № 3 к Концессионному соглашению
№____ от _________2020 г.
ИНФОРМАЦИЯ ОБ ОБЪЕКТЕ СОГЛАШЕНИЯ, ПРЕДСТАВЛЯЕМАЯ КОНЦЕССИОНЕРОМ КОНЦЕДЕНТУ ПО РЕЗУЛЬТАТАМ СДАЧИ ОТЧЕТНОСТИ В НАЛОГОВЫЙ ОРГАН
№ п/п | Наименование Объекта соглашения | Реестровый номер | Первоначальная стоимость, руб. | Износ на 31.12.2020 г., руб. | Год приобретения или получения | Адрес (местоположение) | Краткая технико-экономическая характеристика |  |  | № документа, подтверждающего факт возникновения права собственности у МО Город Глазов
[7 empty] | Площадь, кв.м. | Протяженность, м. | Диаметр
Реконструируемое имущество
1 | Реконструкция объекта соглашения "Магистральная теплосеть от ТК-399 до ТК-710 протяженностью 2010,0 м" (участок теплотрассы от ТК-408 (ул. Т.Барамзиной) до ТК-710 (ул. Кирова), (подземная прокладка с заменой теплоизоляции на ППУ)) | 1085100030464 | 36054782.1 | 36054782.1 | 1973; 1980 г.г. | г. Глазов, ул. 2-я Набережная — ул. Короленко — ул. Кирова | - | 1047.4 | - | 18-18-05/004/2006-597 от 27.06.2006
2 | Реконструкция объекта соглашения "Магистральная теплосеть 2 диаметром 500 мм от ТК-710 до ТК-733 протяженностью 1456 м" (участок теплотрассы от ТК-710 (ул. Кирова) до ТК-174 (ул. Глинки) (подземная прокладка с заменой теплоизоляции на ППУ) с отводящими теплотрассами) | 1085100030218 | 5755795.18 | 5755795.18 | 1980 | г. Глазов, ул. Кирова от ул. Короленко до ул. Мира | - | 1456 | - | 18-18-05/004/2006-594 от 27.06.2006
3 | Реконструкция объекта соглашения "Распределительная теплосеть от ТК-733 до ТК-185 протяженностью 851,58 м" (участок теплотрассы от ТК- 733 (ул. Кирова д.60) до ТК-165 (ул. Мира д.14)) | 1085100030600 | 55032.69 | 55032.69 | 1965; 1968 | г. Глазов, ул. Кирова 60-ул. Кирова 74 | - | 373.6 | - | 18-18-05/012/2006-706 от 11.10.2006
4 | Реконструкция объекта соглашения "Распределительная теплосеть от ТК-173 до ТК-178 протяженностью 325 м" (участок теплотрассы от ТК-733 до Уз.306 (ул. Пряженникова 6)) | 1085100030610 | 478178.6 | 478178.6 | 1960 | г. Глазов, ул. Кирова д.74 до ул. Заречная | - | 160.8 | - | 18-18-05/021/2006-734 от 08.12.2006
5 | Реконструкция объекта соглашения "Магистральная теплосеть 2 диаметра 400 мм от УЗ-А до ТК 294 протяженностью 1518,85 м" (участок теплотрассы от ТК- 733 (ул. Кирова д.60) до ТК-165 (ул. Мира д.14)) | 1085100030580 | 6845029.7 | 6484144.86 | 1960; 1965 | г. Глазов, ул. Мира, 14 — ул. Мира 28 | - | 679 | - | 18-18-05/021/2006-664 от 30.11.2006
6 | Реконструкция объектов соглашения "Магистральная теплосеть 2 диаметра 400 мм от УЗ-А до ТК 294 протяженностью 1518,85 м", "Распределительная теплосеть от ТК-294 до ТК-378 протяженностью 1583,54 м" (участок теплотрассы от ТК-733 до Уз.306 (ул. Пряженникова 6)) | 1085100030580 | 6845029.7 | 6484144.86 | 1960; 1965 | г. Глазов, ул. Мира, 28 — ул. Мира 36 | - | 338.4 | - | 18-18-05/026/2006-78 от 14.11.2006
|  | 1085100030631 | 9807568.01 | 7430525.09 | 1968 | г. Глазов, ул. Мира 36 до Уз. 306 базы на ул. Пряженникова 6 | - | 270.8 | - | 18-18-05/012/2006-706 от 11.10.2006
7 | Реконструкция объекта соглашения "Распределительная теплосеть от ТК-96 до ТК-376 протяженностью 430,0 м" (участок от ТК-372 до ТК-375 Ø200 мм, L-0,0775 км (подземная прокладка с заменой теплоизоляции на ППУ )) | 108500030609 | 1069549.35 | 1069549.35 | 1971 | г. Глазов, ул. Пряженникова - Советская, 41 | - | 77.5 | - | 18-18-05/004/2006-735 от 13.09.2006
8 | Реконструкция объекта соглашения "Распределительная теплосеть от ТК-294 до ТК-378 протяженностью 1583,54 м" (участок от Уз-306 до ТК-310 Ø300 мм, L-0,0998 км (подземная прокладка с заменой теплоизоляции на ППУ )) | 1085100030631 | 9807568.01 | 7430525.09 | 1968 | г. Глазов, ул. Пряженникова,, 6 | - | 99.5 | - | 18-18-05/012/2006-641 от 05.10.2006
9 | Реконструкция объекта соглашения "Магистральная теплосеть от УЗ-901 до УЗ-911а протяженностью 3990,81 м" (участок от ТК-907 до ТК-908 Ø400 мм, L-0,0481 км (подземная прокладка с заменой теплоизоляции на ППУ)) | 1085100030573 | 5431659.73 | 5431659.73 | 1996 2004 | г. Глазов, ул.Береговая | - | 48.1 | - | 18-18-05/004/2006-683 от 28.08.2006
10 | Реконструкция объектов соглашения "Распределительная теплосеть от ТК-620а до ТК-649 протяженностью 1518,32 м", "Распеределительная теплосеть от ТК-647 до ТК-679 протяженностью 605 м" (участок теплотрассы от ТК-621 пл. Свободы д.10а до ТК-670 ул. Буденного д.13 с отводящей теплотрассой от ТК-640 до ТК 662а ул. Энгельса д.45 (подземная канальная прокладка с заменой теплоизоляции на ППУ )) | 1085100030595 | 7472130.57 | 7472130.57 | 1973 1974 | г. Глазов, пл. Свободы — ул. Буденного 2 | - | 1107.6 | -
|  | 1085100030635 | 208082.17 | 151611.65 | 1980 | г. Глазов, ул. Буденного 6 | - | 20.4 | - | 18-18-05/004/2006-682 от 28.08.2006
11 | Реконструкция объекта соглашения "Распределительная теплосеть от ТК-610б до ТК-640 протяженностью 610,7 м" (участок теплотрассы от ТК-621 пл. Свободы д.10а до ТК-670 ул. Буденного д.13 с отводящей теплотрассой от ТК-640 до ТК 662а ул. Энгельса д.45 (подземная канальная прокладка с заменой теплоизоляции на ППУ )) | 1085100030623 | 3993225.91 | 3993225.91 | 1979 | г. Глазов, ул. Энгельса — ул. Сибирская 22 | - | 104 | - | 18-18-05/026/2006-078 от 14.11.2006
12 | Реконструкция объекта соглашения "Распределительная теплосеть от УЗ-344 до УЗ-1137" (участок теплотрассы от Уз-1130 до ул. Пионерская Ду-200мм (надземная прокладка с заменой теплоизоляции на ППУ ). Надземная прокладка по Ж/Б опорам с компенсаторами над проездами) | 1085100030184 | 2154924 | 2154924 | 1979 2004 | г.Глазов, ул.Попова- ул.Пионерская | - | 207 | - | 18-18-05/021/2006-621 от 27.11.2006
13 | Реконструкция объекта соглашения "Магистральная теплосеть 2 диаметра 400 мм от УЗ-А до ТК 294 протяженностью 1518,85 м" (теплотрассы от Уз А - Уз Г (подземная канальная прокладка с заменой теплоизоляции на ППУ ) Ø400мм С территории ОАО «ЧМЗ» проход под проезжей частью ул. Т.Барамзиной) | 1085100030580 | 6845029.7 | 6484144.86 | 1960 1965 | г. Глазов, ул. Территория ОАО «ЧМЗ» — ул. Мира д.2 | - | 126.1 | -
14 | Реконструкция объектов соглашения "Распределительная теплосеть от ТК-670 до ТК-689 протяженностью 746 м", "Распределительная теплосеть от ТК-777 до ТК-690 протяженностью 1023,3 м" (участок теплотрассы от ТК-686 ул. Буденного 1 до ТК-796 ул. Пехтина 14 замена Ду-200мм на Ø250 мм (подземная канальная прокладка с заменой теплоизоляции на ППУ )) | 1085100030565 | 520103 | 520103 | 1980 | г. Глазов, ул. Буденного д.1 — ул. Толстого д.40 | - | 143.8 | - | 18-18-05/012/2006-705 от 11.10.2006
|  | 1085100030571 | 1620182.2 | 1620182.2 | 1990 | г. Глазов, ул. Толстого д.40 — ул. Пехтина д.14 | - | 365 | - | 18-18-05/004/2006-732 от 13.09.2006
15 | Реконструкция объектов соглашения "Распределительная теплосеть от ТК-319 до УЗ-325 протяженностью 1372,2 м", "Распределительная теплосеть от УЗ-325 до УЗ-345 протяженностью 1463 м", "Распределительная теплосеть от УЗ-344 до УЗ-1137" (участок теплотрассы от узла - 322 до узла - 339, (подземная прокладка с заменой теплоизоляции на ППУ), реконструкция теплотрассы от Уз-322 до Уз-325 (L-0,149 км), от Уз-325 до Уз-344 (L-1,39 км),от Уз-344 до Уз-339 (L-0,333 км) замена Ду-200мм на Ду-300мм, с теплоизоляцией из ППУ) | 1085100030178 | 2154920 | 2154920 | 1994 1999 | г. Глазов, ул. Советская д.46- ул. Советская 52 | - | 149 | - | 18-18-05/026/2006-80 от 15.11.2006
|  | 1085100030606 | 2154920 | 2154920 | 2001 | г. Глазов, ул. Советская д.52- ул. Юкаменская | - | 1390 | - | 18-18-05/026/2006-81 от 15.11.2006
|  | 1085100030184 | 2154924 | 2154920 | 1979 2004 | г. Глазов, ул. Юкаменская — ул. Колхозная | - | 333 | - | 18:28:000000:7888-18/003/2020-1 от 30.06.2020
16 | Реконструкция объекта соглашения "Тепловые сети от котельной № 2 МУП"Глазовские теплосети" (участок теплотрассы от Уз-1173а (возле дома 45а по ул. Драгунова), до Уз-1003а (пересечение ул. Пастухова и Щорса)) | 1085100030620 | 12335797.84 | 11869600.57 | 2002 | Удмуртская Республика, г. Глазов | - | 1305 | - | 18:28:000000:3391-18/003/2020-1 от 26.05.2020
|  | ИТОГО | 123764432.46 | 117405020.31
Иное имущество
Наименование, состав и описание движимого имущества
№ п/п | Наименование основного средства | Реестровый номер | Первоначальная стоимость | Износ на 31.12.2020 г. | Год приобретения или получения | Адрес (местоположение) | Краткая технико-экономическая характеристика
[7 empty] | мощность | пробег | Диаметр
1 | Мини АТС с телефонными аппаратами (37шт.) | 1085200081030 | 119359.18 | 119359.18 | 2002-05-18 | Удмуртская Республика, г. Глазов, ул. Интернациональная, 2 | - | - | - | -
2 | Автономная опрессовочная станция | 1085200051783 | 96093.56 | 96093.56 | 2018-08-23 | Удмуртская Республика, г. Глазов, ул.Интернациональная, 2 | - | - | - | -
3 | Агрегат насосный передвижной АНД - 100 | 1085200051596 | 137711 | 137711 | 2006-06-29 | Удмуртская Республика, г. Глазов, ул.Интернациональная, 2 | - | - | - | -
4 | Агрегат насосный передвижной АНД — 100 | 1085200051597 | 137711 | 137711 | 2006-06-29 | Удмуртская Республика, г. Глазов, ул.Интернациональная, 2 | - | - | - | -
5 | Виброплита "Сплинтстоун" | 1085200051636 | 73220 | 73220 | 2008-06-17 | Удмуртская Республика, г. Глазов, ул. Интернациональная, 2 | - | - | - | -
6 | Генератор MAKITA | 1085100051635 | 64850 | 64850 | 2008-06-17 | Удмуртская Республика, г. Глазов, ул. Интернациональная, 2 | - | - | - | -
7 | Гидромолот Maxpower К-1200 | 108520051779 | 283898.31 | 192222.55 | 2015-07-27 | Удмуртская Республика, г. Глазов, ул. Интернациональная, 2 | - | - | - | -
8 | Грузоподъемник спасательный "Трипод ТST009" | 1085200051781 | 55061.06 | 44048.64 | 2015-08-13 | Удмуртская Республика, г. Глазов, ул. Интернациональная, 2 | - | - | - | -
9 | Компрессорная станция ПКСД-3,5 передвижная | 1085200051776 | 359905.62 | 359905.62 | 2015-05-26 | Удмуртская Республика, г. Глазов, ул. Интернациональная, 2 | - | - | - | -
10 | Мотопомпа RTG 405 Т | 1085200051634 | 90875 | 90875 | 2008-06-17 | Удмуртская Республика, г. Глазов, ул. Интернациональная, 2 | - | - | - | -
11 | Насос "Иртыш" 30 ПД-06 для перекачки воды | 1085200051583 | 86999.99 | 86999.99 | 2006-03-23 | Удмуртская Республика, г. Глазов, ул. Интернациональная, 2 | - | - | - | -
12 | Насос "Иртыш" 30 ПД-06 для перекачки воды | 1085200051584 | 87000.03 | 87000.03 | 2006-03-23 | Удмуртская Республика, г. Глазов, ул. Интернациональная, 2 | - | - | - | -
13 | Насос "Иртыш" 30 ПД-06 для перекачки воды | 1085200051585 | 86999.99 | 86999.99 | 2006-03-23 | Удмуртская Республика, г. Глазов, ул. Интернациональная, 2 | - | - | - | -
14 | Насос "Иртыш" 30 ПД-06 для перекачки воды | 1085200051587 | 87000 | 87000 | 2006-03-23 | Удмуртская Республика, г. Глазов, ул. Интернациональная, 2 | - | - | - | -
15 | Насос "Иртыш" 30 ПД-06 для перекачки воды | 1085200051588 | 87000 | 87000 | 2006-03-23 | Удмуртская Республика, г. Глазов, ул. Интернациональная, 2 | - | - | - | -
16 | Насос "Иртыш" 30 ПД-06 для перекачки воды | 1085200051589 | 87000 | 87000 | 2006-03-23 | Удмуртская Республика, г. Глазов, ул. Интернациональная, 2 | - | - | - | -
17 | Насос "Иртыш" 30 ПД-06 погружной дренажный | 1085200051614 | 71186.44 | 71186.44 | 2007-05-14 | Удмуртская Республика, г. Глазов, ул. Интернациональная, 2 | - | - | - | -
18 | Насос "Иртыш" 30 ПД-06 погружной дренажный | 1085200051615 | 71186.44 | 71186.44 | 2007-05-14 | Удмуртская Республика, г. Глазов, ул. Интернациональная, 2 | - | - | - | -
19 | Насос "Иртыш" 30 ПД-06 погружной дренажный | 1085200051616 | 71186.44 | 71186.44 | 2007-05-14 | Удмуртская Республика, г. Глазов, ул. Интернациональная, 2 | - | - | - | -
20 | Насос "Иртыш" 30 ПД-06 погружной дренажный | 1085200051617 | 71186.44 | 71186.44 | 2007-05-14 | Удмуртская Республика, г. Глазов, ул. Интернациональная, 2 | - | - | - | -
21 | Насос "Иртыш" 30 ПД-06 погружной дренажный | 1085200051618 | 71186.44 | 71186.44 | 2007-05-14 | Удмуртская Республика, г. Глазов, ул. Интернациональная, 2 | - | - | - | -
22 | Охранно-пожарная сигнализ. и охран.телевидение АБК | 1085200051601 | 198414 | 198414 | 2006-12-05 | Удмуртская Республика, г. Глазов, ул. Интернациональная, 2 | - | - | - | -
23 | Пожарная сигнализация | 1085200051775 | 341271.46 | 294346.41 | 2015-03-24 | Удмуртская Республика, г. Глазов, ул. Интернациональная, 2 | - | - | - | -
24 | Прибор учета в жилом доме по ул. 70 лет Октября, 13 | 1085200051695 | 87527.51 | 87527.51 | 2013-06-29 | Удмуртская Республика, г. Глазов, ул. Интернациональная, 2 | - | - | - | -
25 | Пылесос В-19-101к к станку | 1085200051523 | 83000 | 83000 | 2005-03-02 | Удмуртская Республика, г. Глазов, ул. Интернациональная, 2 | - | - | - | -
26 | Пылесос В-19-101к к станку | 1085200051524 | 83000 | 83000 | 2005-03-02 | Удмуртская Республика, г. Глазов, ул. Интернациональная, 2 | - | - | - | -
27 | Пылесос промышленный В-19-101 | 1085200051646 | 101694.92 | 101694.92 | 2010-01-20 | Удмуртская Республика, г. Глазов, ул. Интернациональная, 2 | - | - | - | -
28 | Сварочный агрегат АС-315 № 6 | 1085200051333 | 123766.67 | 123766.67 | 2002-06-27 | Удмуртская Республика, г. Глазов, ул. Циолковского, 24 | - | - | - | -
29 | Сварочный агрегат АДД-2х2502 д/п № 7 | 1085200051411 | 121820 | 121820 | 2003-02-19 | Удмуртская Республика, г. Глазов, ул. Циолковского, 24 | - | - | - | -
30 | Сварочный агрегат АДД-4004 № 8 | 1085200051461 | 180680.66 | 180680.66 | 2003-11-11 | Удмуртская Республика, г. Глазов, ул. Циолковского, 24 | - | - | - | -
31 | Сварочный агрегат АДД-4004 № 9 | 1085200051460 | 180701.66 | 180701.66 | 2003-11-11 | Удмуртская Республика, г. Глазов, ул. Циолковского, 24 | - | - | - | -
32 | Сварочный агрегат АДД-4004МВ № 11 | 1085200051653 | 220055.94 | 220055.94 | 2012-07-09 | Удмуртская Республика, г. Глазов, ул. Циолковского, 24 | - | - | - | -
33 | Сварочный агрегат АДД-4004МВ № 12 | 1085200051654 | 220055.94 | 220055.94 | 2012-07-09 | Удмуртская Республика, г. Глазов, ул. Циолковского, 24 | - | - | - | -
34 | Сварочный агрегат плазменный № 10 | 1085200051578 | 280261.02 | 280261.02 | 2006-01-16 | Удмуртская Республика, г. Глазов, ул. Циолковского, 24 | - | - | - | -
35 | Станок Д-300 | 1085200051503 | 95000 | 95000 | 2005-02-24 | Удмуртская Республика, г. Глазов, ул. Циолковского, 24 | - | - | - | -
36 | Станок токарно-винторезный Д-63а | 1085200051307 | 76352.42 | 76352.42 | 2001-09-01 | Удмуртская Республика, г. Глазов, ул. Интернациональная, 2 | - | - | - | -
37 | Стенд шиномонтажный Ш-515 | 1085200051525 | 169450 | 169450 | 2005-04-14 | Удмуртская Республика, г. Глазов, ул. Циолковского, 24 | - | - | - | -
38 | Таль электрическая 2,0т.Н-6м | 1085200051633 | 219626.23 | 219626.23 | 2008-06-16 | Удмуртская Республика, г. Глазов, ул. Циолковского, 24 | - | - | - | -
39 | Таль электрическая 5,0т.Н-6м | 1085200051487 | 170385.26 | 170385.26 | 2008-06-16 | Удмуртская Республика, г. Глазов, ул. Циолковского, 24 | - | - | - | -
40 | Течеискатель корреляционный цифровой | 1085200051652 | 173870.22 | 173870.22 | 2001-04-18 | Удмуртская Республика, г. Глазов, ул. Интернациональная, 2 | - | - | - | -
41 | Швонарезчик "RedVerg" RD-Q 480L | 1085200051782 | 58127.12 | 65392.92 | 2018-09-11 | Удмуртская Республика, г. Глазов, ул. Интернациональная, 2 | - | - | - | -
42 | Электропривод к задвижке | 1085200051637 | 99500 | 99500 | 2008-06-16 | Удмуртская Республика, г. Глазов, ул. Циолковского, 24 | - | - | - | -
43 | Системный блок Agu Server EX 202 | 1085200170131 | 56953.39 | 56953.39 | 2004-12-21 | Удмуртская Республика, г. Глазов, ул. Интернациональная, 2 | - | - | - | -
44 | Цифровой копир.аппарат Ricoh Aficio 1018 | 1085200170060 | 64502.5 | 64502 | 2002-06-06 | Удмуртская Республика, г. Глазов, ул. Интернациональная, 2 | - | - | - | -
45 | Трактор Беларус-82,1 | 1085200040188 | 948664.67 | 751025.92 | 2014-08-11 | Удмуртская Республика, г. Глазов, ул. Циолковского, 24 | - | - | - | -
46 | Трактор ДТ-75 | 1085200040185 | 110420 | 110420 | 2008-02-22 | Удмуртская Республика, г. Глазов, ул. Циолковского, 24 | - | - | - | -
47 | Экскаватор колесный Е130W | 1085200041186 | 3330799.96 | 3330799.96 | 2011-05-13 | Удмуртская Республика, г. Глазов, ул. Циолковского, 24 | - | - | - | -
48 | Экскаватор колесный Е140W | 1085200040187 | 3760191.36 | 3760191.36 | 2013-12-02 | Удмуртская Республика, г. Глазов, ул. Циолковского, 24 | - | - | - | -
49 | Экскаватор одноковшовый ЭО-2621 | 1085200040184 | 678416.1 | 678416.1 | 2001-01-24 | Удмуртская Республика, г. Глазов, ул. Циолковского, 24 | - | - | - | -
50 | Автокран КС 45717 К-1 | 1085200090148 | 3489105.89 | 3489105.89 | 2007-12-05 | Удмуртская Республика, г. Глазов, ул. Циолковского, 24 | - | - | - | -
51 | Автомобиль-мастерская 4795-0000010-13 | 1085200090144 | 537993.73 | 537993.73 | 2006-01-12 | Удмуртская Республика, г. Глазов, ул. Циолковского, 24 | - | - | - | -
52 | Автомобиль 37054 С | 1085200090143 | 349684.41 | 349684.41 | 2005-12-05 | Удмуртская Республика, г. Глазов, ул. Циолковского, 24 | - | - | - | -
53 | Автомобиль SKODA OKTAVIA | 1085200090161 | 1004918.65 | 1004918.65 | 2015-10-26 | Удмуртская Республика, г. Глазов, ул. Интернациональная, 2 | - | - | - | -
54 | Автомобиль 3732 N4 с КМУ | 1085200090154 | 1509504.75 | 1509504.75 | 2011-02-10 | Удмуртская Республика, г. Глазов, ул. Циолковского, 24 | - | - | - | -
55 | Автомобиль ГАЗ-2752 | 1085200090146 | 195483.73 | 195483.73 | 2006-11-30 | Удмуртская Республика, г. Глазов, ул. Циолковского, 24 | - | - | - | -
56 | Автомобиль ГАЗ-330232 | 1085200090147 | 310640.94 | 310640.94 | 2007-03-29 | Удмуртская Республика, г. Глазов, ул. Циолковского, 24 | - | - | - | -
57 | Автомобиль ЗИЛ-131 | 1085200090136 | 949788.91 | 949788.91 | 2004-01-12 | Удмуртская Республика, г. Глазов, ул. Циолковского, 24 | - | - | - | -
58 | Автомобиль ЗИЛ-СААЗ 454610 | 1085200090157 | 1946231.87 | 1871376.75 | 2014-08-26 | Удмуртская Республика, г. Глазов, ул. Циолковского, 24 | - | - | - | -
59 | Автомобиль 732333 КАМАЗ - 43253 | 1085200090158 | 1886806.44 | 1474067.25 | 2014-08-28 | Удмуртская Республика, г. Глазов, ул. Циолковского, 24 | - | - | - | -
60 | Автомобиль КАМАЗ 55102-С | 1085200090142 | 1017942.88 | 1017942.88 | 2005-12-05 | Удмуртская Республика, г. Глазов, ул. Циолковского, 24 | - | - | - | -
61 | Автомобиль УАЗ-390942 | 1085200090137 | 213542.96 | 213542.96 | 2004-01-20 | Удмуртская Республика, г. Глазов, ул. Циолковского, 24 | - | - | - | -
62 | Самосвал ЗИЛ-433362 | 1085200090112 | 116629.6 | 116629.6 | 2001-09-01 | Удмуртская Республика, г. Глазов, ул. Циолковского, 24 | - | - | - | -
63 | Аппарат ультразвуковой терапевтический | 1085200051288 | 2020 | 2020 | 2001-11-06 | Удмуртская Республика, г. Глазов, ул. Интернациональная, 2 | - | - | - | -
64 | Вышка ВРПС 0,3 6,4м | 1085200051423 | 21277.59 | 21277.59 | 2003-05-30 | Удмуртская Республика, г. Глазов, ул. Циолковского, 24 | - | - | - | -
65 | Газоанализатор ОКА - 92М | 1085200051495 | 13050 | 13050 | 2004-07-30 | Удмуртская Республика, г. Глазов, ул. Интернациональная, 2 | - | - | - | -
66 | Домкрат подкатной 6,3т | 1085200051506 | 26465 | 26465 | 2005-03-21 | Удмуртская Республика, г. Глазов, ул. Интернациональная, 2 | - | - | - | -
67 | Зарядное устройствоTelwin START PLUS 4824 | 1085200051723 | 28376.27 | 28376.27 | 2013-08-01 | Удмуртская Республика, г. Глазов, ул. Интернациональная, 2 | - | - | - | -
68 | Источник Бес.Пит.UPSPowerCom Back Pro 600A | 1085200170056 | 1662.5 | 1662.5 | 2001-11-12 | Удмуртская Республика, г. Глазов, ул. Интернациональная, 2 | - | - | - | -
69 | Каток асфальтовый КА-3700 УР 0783 18 | 1085200040183 | 4166.67 | 4166.67 | 2001-10-23 | Удмуртская Республика, г. Глазов, ул. Циолковского, 24 | - | - | - | -
70 | Компрессор стацион. С-415М | 1085200051507 | 48540 | 48540 | 2005-03-21 | Удмуртская Республика, г. Глазов, ул. Интернациональная, 2 | - | - | - | -
71 | Компьютер Аквариус Std iC 2533 | 1085200170156 | 8813.56 | 8813.56 | 2006-12-27 | Удмуртская Республика, г. Глазов, ул. Интернациональная, 2 | - | - | - | -
72 | Кондиционер "Panasonic" РС07GKD | 1085200051640 | 21810 | 21810 | 2009-03-30 | Удмуртская Республика, г. Глазов, ул. Интернациональная, 2 | - | - | - | -
73 | Кондиционер "Panasonic" РС07GKD | 1085200051641 | 21810 | 21810 | 30.03.09 | Удмуртская Республика, г. Глазов, ул. Интернациональная, 2 | - | - | - | -
74 | Кондиционер "Panasonic" РС07GKD | 1085200051642 | 21810 | 21810 | 30.03.09 | Удмуртская Республика, г. Глазов, ул. Интернациональная, 2 | - | - | - | -
75 | Кондиционер "Panasonic" РС09GKD | 1085200051643 | 25330 | 25330 | 2009-03-30 | Удмуртская Республика, г. Глазов, ул. Интернациональная, 2 | - | - | - | -
76 | Кондиционер "Panasonic" | 1085200051493 | 21300 | 21300 | 2004-05-28 | Удмуртская Республика, г. Глазов, ул. Интернациональная, 2 | - | - | - | -
77 | Кондиционер "Раnаsоniс" СS-РА9 | 1085200051555 | 17960 | 17960 | 2005-05-17 | Удмуртская Республика, г. Глазов, ул. Интернациональная, 2 | - | - | - | -
78 | Кондиционер "Раnаsоniс" СS-РС12 | 1085200051556 | 25630 | 25630 | 2005-05-17 | Удмуртская Республика, г. Глазов, ул. Интернациональная, 2 | - | - | - | -
79 | (Приемная), инв.№00051557 | 1085200051557 | 25630 | 25630 | 17.05.05 | Удмуртская Республика, г. Глазов, ул. Интернациональная, 2 | - | - | - | -
80 | Кондиционер настенный двухмодельный LG | 1085200051558 | 25340 | 25340 | 17.05.05 | Удмуртская Республика, г. Глазов, ул. Интернациональная, 2 | - | - | - | -
81 | Медицинский аппарат "Дюна-Т" | 1085200051287 | 917 | 917 | 2001-10-23 | Удмуртская Республика, г. Глазов, ул. Интернациональная, 2 | - | - | - | -
82 | Мотопомпа для грязной воды МРD-80 | 1085200051774 | 13250 | 13250 | 2015-03-17 | Удмуртская Республика, г. Глазов, ул. Интернациональная, 2 | - | - | - | -
83 | Насос АНС-130 | 1085200051502 | 23500 | 23500 | 2005-02-03 | Удмуртская Республика, г. Глазов, ул. Интернациональная, 2 | - | - | - | -
84 | Насос НЦС-2 | 1085200051298 | 2961.55 | 2961.55 | 2001-09-24 | Удмуртская Республика, г. Глазов, ул. Циолковского, 24 | - | - | - | -
85 | Насос электрический "Гном 25/20" | 1085200051772 | 12822.88 | 12822.88 | 2015-03-17 | Удмуртская Республика, г. Глазов, ул. Циолковского, 24 | - | - | - | -
86 | Насос электрический "Гном 25/20" | 1085200051771 | 12822.88 | 12822.88 | 2015-03-17 | Удмуртская Республика, г. Глазов, ул. Циолковского, 24 | - | - | - | -
87 | Насос электрический центробежный ФГП 20/10 | 1085200051773 | 31132.38 | 31132.38 | 2015-03-17 | Удмуртская Республика, г. Глазов, ул. Циолковского, 24 | - | - | - | -
88 | Ножницы гильотинные НА-475 | 1085200051314 | 11340 | 11340 | 2002-01-21 | Удмуртская Республика, г. Глазов, ул. Интернациональная, 2 | - | - | - | -
89 | Перфоратор HR 4010 C MAKITA | 1085200051767 | 22740 | 22740 | 2014-03-19 | Удмуртская Республика, г. Глазов, ул. Интернациональная, 2 | - | - | - | -
90 | Перфоратор аккумуляторный ВНR241RFE | 1085200051703 | 13313.56 | 13313.56 | 2013-06-25 | Удмуртская Республика, г. Глазов, ул. Интернациональная, 2 | - | - | - | -
91 | Пирометр микропроцессорный "Факел " | 1085200051629 | 12943.22 | 12943.22 | 2007-12-11 | Удмуртская Республика, г. Глазов, ул. Интернациональная, 2 | - | - | - | -
92 | Пресс-ножницы | 1085200051312 | 5498.73 | 5498.73 | 2001-09-24 | Удмуртская Республика, г. Глазов, ул. Циолковского, 24 | - | - | - | -
93 | Прибор проверки и очистки свечей Э-203 | 1085200051508 | 13500 | 13500 | 2005-03-21 | Удмуртская Республика, г. Глазов, ул. Циолковского, 24 | - | - | - | -
94 | Принтер HP Laser Jet 1200 | 1085200170035 | 11654.16 | 11654.16 | 2002-02-06 | Удмуртская Республика, г. Глазов, ул. Интернациональная, 2 | - | - | - | -
95 | Принтер HP LaserJet 1200 | 1085200170054 | 10735 | 10735 | 2001-11-26 | Удмуртская Республика, г. Глазов, ул. Интернациональная, 2 | - | - | - | -
96 | Принтер Kyocera FS-1035 | 1085200170186 | 12796.61 | 12796.61 | 2015-01-29 | Удмуртская Республика, г. Глазов, ул. Интернациональная, 2 | - | - | - | -
97 | Принтер Q7815 HP Laser Jet | 1085200170164 | 21427.97 | 21427.97 | 2008-02-11 | Удмуртская Республика, г. Глазов, ул. Интернациональная, 2 | - | - | - | -
98 | Принтер МФУ Kyocera FS-1035 | 1085200170170 | 14491.52 | 14491.52 | 2013-10-24 | Удмуртская Республика, г. Глазов, ул. Интернациональная, 2 | - | - | - | -
99 | Принтер МФУ Kyocera FS-1035 | 1085200170169 | 14491.53 | 14491.53 | 2013-10-24 | Удмуртская Республика, г. Глазов, ул. Интернациональная, 2 | - | - | - | -
100 | Принтер МФУ Kyocera FS-1035 | 1085200170171 | 16694.92 | 16694.92 | 2014-02-07 | Удмуртская Республика, г. Глазов, ул. Интернациональная, 2 | - | - | - | -
101 | Принтер цветной OKI | 1085200171135 | 15049.15 | 15049.15 | 2005-02-25 | Удмуртская Республика, г. Глазов, ул. Интернациональная, 2 | - | - | - | -
102 | Принтер цифровой копировальный XEROX | 1085200170162 | 5423.73 | 5423.73 | 2007-05-02 | Удмуртская Республика, г. Глазов, ул. Интернациональная, 2 | - | - | - | -
103 | Принтер цифровой копировальный XEROX | 1085200170157 | 6991.53 | 6991.53 | 2006-12-29 | Удмуртская Республика, г. Глазов, ул. Интернациональная, 2 | - | - | - | -
104 | Сварочный агрегат ВД-306 | 1085200051322 | 28901.33 | 28901.33 | 2002-01-21 | Удмуртская Республика, г. Глазов, ул. Циолковского, 24 | - | - | - | -
105 | Сварочный полуавтомат СП-1 | 1085200051479 | 16525.42 | 16525.42 | 2004-01-29 | Удмуртская Республика, г. Глазов, ул. Циолковского, 24 | - | - | - | -
106 | Системный блок Foxcoonn | 1085200170185 | 18163.55 | 18163.55 | 2015-01-28 | Удмуртская Республика, г. Глазов, ул. Интернациональная, 2 | - | - | - | -
107 | Системный блок Foxcoonn | 1085200170184 | 17915.25 | 17915.25 | 2015-01-28 | Удмуртская Республика, г. Глазов, ул. Интернациональная, 2 | - | - | - | -
108 | Системный блок SSD 120 | 1085200170181 | 11153.39 | 11153.39 | 2014-02-12 | Удмуртская Республика, г. Глазов, ул. Интернациональная, 2 | - | - | - | -
109 | Системный блок SSD 120 | 1085200170174 | 11153.39 | 11153.39 | 2014-02-12 | Удмуртская Республика, г. Глазов, ул. Интернациональная, 2 | - | - | - | -
110 | Системный блок SSD 120 | 108520170180 | 11153.39 | 11153.39 | 2014-02-12 | Удмуртская Республика, г. Глазов, ул. Интернациональная, 2 | - | - | - | -
111 | Системный блок SSD 120 | 1085200170173 | 11153.39 | 11153.39 | 2014-02-12 | Удмуртская Республика, г. Глазов, ул. Интернациональная, 2 | - | - | - | -
112 | Системный блок SSD 120 | 1085200170178 | 11153.39 | 11153.39 | 2014-02-12 | Удмуртская Республика, г. Глазов, ул. Интернациональная, 2 | - | - | - | -
113 | Системный блок SSD 120 | 1085200170179 | 11153.39 | 11153.39 | 2014-02-12 | Удмуртская Республика, г. Глазов, ул. Интернациональная, 2 | - | - | - | -
114 | Системный блок SSD 120 | 1085200170175 | 11153.39 | 11153.39 | 2014-02-12 | Удмуртская Республика, г. Глазов, ул. Интернациональная, 2 | - | - | - | -
115 | Системный блок SSD 120 | 1085200170177 | 11153.39 | 11153.39 | 2014-02-12 | Удмуртская Республика, г. Глазов, ул. Интернациональная, 2 | - | - | - | -
116 | Системный блок SSD 120 | 1085200170176 | 11153.39 | 11153.39 | 2014-02-12 | Удмуртская Республика, г. Глазов, ул. Интернациональная, 2 | - | - | - | -
117 | Системный блок SSD 120 | 1085200170172 | 11153.39 | 11153.39 | 2014-02-12 | Удмуртская Республика, г. Глазов, ул. Интернациональная, 2 | - | - | - | -
118 | Системный блок SSD 120 | 1085200170182 | 11153.39 | 11153.39 | 2014-02-12 | Удмуртская Республика, г. Глазов, ул. Интернациональная, 2 | - | - | - | -
119 | Станок НС-12 | 1085200051306 | 5004.02 | 5004.02 | 2001-09-24 | Удмуртская Республика, г. Глазов, ул. Интернациональная, 2 | - | - | - | -
120 | Станок сверлильный | 1085200051309 | 2792.08 | 2792.08 | 2001-09-24 | Удмуртская Республика, г. Глазов, ул. Интернациональная, 2 | - | - | - | -
121 | Станок токарно-винторезный | 1085200051293 | 11535.46 | 11535.46 | 2001-09-24 | Удмуртская Республика, г. Глазов, ул. Интернациональная, 2 | - | - | - | -
122 | Станок фрезерный | 1085200051296 | 8595.05 | 8595.05 | 2001-09-24 | Удмуртская Республика, г. Глазов, ул. Интернациональная, 2 | - | - | - | -
123 | Стенд для проверки форсунок ДД-2110 | 1085200051628 | 19491.53 | 19491.53 | 2007-11-29 | Удмуртская Республика, г. Глазов, ул. Циолковского, 24 | - | - | - | -
124 | Теодолит 4Т30П | 1085200051624 | 20254.24 | 20254.24 | 2007-07-31 | Удмуртская Республика, г. Глазов, ул. Интернациональная, 2 | - | - | - | -
125 | Течетрассопоисковый копплект "Лидер-1111" | 1085200051777 | 43904.24 | 35672 | 2015-07-07 | Удмуртская Республика, г. Глазов, ул. Интернациональная, 2 | - | - | - | -
126 | Токарно-винторезн.станок 1а 616-710 | 1085200051317 | 15000 | 15000 | 2002-01-21 | Удмуртская Республика, г. Глазов, ул. Циолковского, 24 | - | - | - | -
127 | Трос сантехнический ТС-14 | 1085200051655 | 11813.56 | 11813.56 | 2013-02-20 | Удмуртская Республика, г. Глазов, ул. Интернациональная, 2 | - | - | - | -
128 | Трубоискатель PL-920 | 1085200051323 | 31500 | 31500 | 2002-01-21 | Удмуртская Республика, г. Глазов, ул. Интернациональная, 2 | - | - | - | -
129 | Устройство радиооповещания МЧС и ГО | 1085200051619 | 23095.6 | 23095.6 | 2007-05-28 | Удмуртская Республика, г. Глазов, ул. Интернациональная, 2 | - | - | - | -
130 | Электроклупп ручной "Супертроник" | 1085200051593 | 27288.13 | 27288.13 | 2006-05-26 | Удмуртская Республика, г. Глазов, ул. Интернациональная, 2 | - | - | - | -
131 | Электротельфер 0.5 т | 1085200051292 | 2421.17 | 2421.17 | 2001-09-24 | Удмуртская Республика, г. Глазов, ул. Интернациональная, 2 | - | - | - | -
132 | Мини АТС "Panasonik" | 1085200123076 | 15833.34 | 15833.34 | 2002-03-29 | Удмуртская Республика, г. Глазов, ул. Интернациональная, 2 | - | - | - | -
133 | Моноблок Samsung TW-20C5DR | 1085200123154 | 10335.83 | 10335.83 | 2002-06-20 | Удмуртская Республика, г. Глазов, ул. Интернациональная, 2 | - | - | - | -
134 | Музыкальный центр Kennood | 1085200123043 | 11900 | 11900 | 2001-12-27 | Удмуртская Республика, г. Глазов, ул. Интернациональная, 2 | - | - | - | -
135 | Набор мягкой мебели | 1085200123234 | 28100 | 28100 | 2002-08-15 | Удмуртская Республика, г. Глазов, ул. Интернациональная, 2 | - | - | - | -
136 | Стенка | 1085200123388 | 26250 | 26250 | 2004-01-20 | Удмуртская Республика, г. Глазов, ул. Интернациональная, 2 | - | - | - | -
137 | Стенка 2-х секционная | 1085200123004 | 6500 | 6500 | 2001-11-22 | Удмуртская Республика, г. Глазов, ул. Интернациональная, 2 | - | - | - | -
138 | Стенка 3-х секционная | 1085200123216 | 35200 | 35200 | 2002-08-08 | Удмуртская Республика, г. Глазов, ул. Интернациональная, 2 | - | - | - | -
139 | Стенка 4-х секционная | 1085200123003 | 12400 | 12400 | 2001-11-22 | Удмуртская Республика, г. Глазов, ул. Интернациональная, 2 | - | - | - | -
140 | Стенка 4-х секционная | 1085200123418 | 24700 | 24700 | 2003-11-27 | Удмуртская Республика, г. Глазов, ул. Интернациональная, 2 | - | - | - | -
141 | Стенка 6-и секционная | 1085200123626 | 18530 | 18530 | 2004-06-22 | Удмуртская Республика, г. Глазов, ул. Интернациональная, 2 | - | - | - | -
142 | Стенка 4-х секционная | 1085200123084 | 14186 | 14186 | 2002-02-08 | Удмуртская Республика, г. Глазов, ул. Интернациональная, 2 | - | - | - | -
143 | Стенка 4-х секционная | 1085200123340 | 25760 | 25760 | 2003-04-21 | Удмуртская Республика, г. Глазов, ул. Интернациональная, 2 | - | - | - | -
144 | Стойка оператора | 1085200123155 | 17666.67 | 17666.67 | 2002-06-03 | Удмуртская Республика, г. Глазов, ул. Интернациональная, 2 | - | - | - | -
145 | Стойка секретаря | 1085200123187 | 22666.67 | 22666.67 | 2002-06-24 | Удмуртская Республика, г. Глазов, ул. Интернациональная, 2 | - | - | - | -
146 | Стол рабочий | 1085200123412 | 12100 | 12100 | 2003-10-30 | Удмуртская Республика, г. Глазов, ул. Интернациональная, 2 | - | - | - | -
147 | Стол для оргтехники | 1085200123422 | 16950 | 16950 | 2003-11-28 | Удмуртская Республика, г. Глазов, ул. Интернациональная, 2 | - | - | - | -
148 | Стол для совещаний | 1085200123319 | 21700 | 21700 | 2003-01-15 | Удмуртская Республика, г. Глазов, ул. Интернациональная, 2 | - | - | - | -
149 | Стол компьютерный | 1085200123007 | 2775 | 2772 | 2001-11-22 | Удмуртская Республика, г. Глазов, ул. Интернациональная, 2 | - | - | - | -
150 | Стол компьютерный | 1085200123005 | 2775 | 2775 | 2001-11-22 | Удмуртская Республика, г. Глазов, ул. Интернациональная, 2 | - | - | - | -
151 | Стол компьютерный | 1085200123006 | 2775 | 27775 | 2001-11-22 | Удмуртская Республика, г. Глазов, ул. Интернациональная, 2 | - | - | - | -
152 | Стол компьютерный | 1085200123211 | 12430 | 12430 | 2002-08-08 | Удмуртская Республика, г. Глазов, ул. Интернациональная, 2 | - | - | - | -
153 | Стол компьютерный | 1085200123008 | 2775 | 2775 | 2001-11-22 | Удмуртская Республика, г. Глазов, ул. Интернациональная, 2 | - | - | - | -
154 | Стол офисный | 1085200123317 | 30500 | 30500 | 2003-01-15 | Удмуртская Республика, г. Глазов, ул. Интернациональная, 2 | - | - | - | -
155 | Стол офисный | 1085200123421 | 11500 | 11500 | 2003-11-27 | Удмуртская Республика, г. Глазов, ул. Интернациональная, 2 | - | - | - | -
156 | Стол офисный | 1085200123420 | 11500 | 11500 | 2003-11-27 | Удмуртская Республика, г. Глазов, ул. Интернациональная, 2 | - | - | - | -
157 | Холодильник "Смоленск 8-Айсберг" | 1085200123864 | 6201.69 | 6201.69 | 2007-08-27 | Удмуртская Республика, г. Глазов, ул. Интернациональная, 2 | - | - | - | -
158 | Холодильник "Апшерон" | 1085200123661 | 2012.28 | 2012.28 | 2001-09-24 | Удмуртская Республика, г. Глазов, ул. Интернациональная, 2 | - | - | - | -
159 | Шкаф - жалюзи | 1085200123326 | 36100 | 36100 | 2003-03-19 | Удмуртская Республика, г. Глазов, ул. Интернациональная, 2 | - | - | - | -
160 | Шкаф - купе | 1085200123863 | 22900 | 22900 | 2007-01-12 | Удмуртская Республика, г. Глазов, ул. Интернациональная, 2 | - | - | - | -
161 | Шкаф - купе | 1085200123320 | 20300 | 20300 | 2003-03-19 | Удмуртская Республика, г. Глазов, ул. Интернациональная, 2 | - | - | - | -
162 | Шкаф - купе | 1085200123318 | 36000 | 36000 | 2003-01-15 | Удмуртская Республика, г. Глазов, ул. Интернациональная, 2 | - | - | - | -
163 | Шкаф - купе | 1085200123156 | 12500 | 12500 | 2002-06-03 | Удмуртская Республика, г. Глазов, ул. Интернациональная, 2 | - | - | - | -
164 | Шкаф - купе с антресолями | 1085200123595 | 20860 | 20860 | 2004-04-30 | Удмуртская Республика, г. Глазов, ул. Интернациональная, 2 | - | - | - | -
165 | Шкаф - купе 3-х дверный | 1085200123867 | 19500 | 19500 | 2013-07-12 | Удмуртская Республика, г. Глазов, ул. Интернациональная, 2 | - | - | - | -
166 | Шкаф | 1085200123327 | 15100 | 15100 | 2003-03-19 | Удмуртская Республика, г. Глазов, ул. Интернациональная, 2 | - | - | - | -
167 | Шкаф | 1085200123414 | 10350 | 10350 | 2003-10-30 | Удмуртская Республика, г. Глазов, ул. Интернациональная, 2 | - | - | - | -
168 | Шкаф-буфет | 1085200123862 | 11320 | 11320 | 2006-05-22 | Удмуртская Республика, г. Глазов, ул. Интернациональная, 2 | - | - | - | -
169 | Шкаф-горка | 1085200123219 | 11600 | 11600 | 2002-08-15 | Удмуртская Республика, г. Глазов, ул. Интернациональная, 2 | - | - | - | -
170 | Прицеп тракторный 2ПТС-4 модели 8876 | 1085200090130 | 11280 | 11280 | 2002-03-29 | Удмуртская Республика, г. Глазов, ул. Циолковского, 24 | - | - | - | -
171 | Вводы на жилые дома | 1085200030737 | 73361 | 73361 | 2009-12-31 | Удмуртская Республика, г. Глазов, ул. Советская, 52, 54, 54а, 58, 58а | - | - | - | -
172 | Вводы на жилые дома | 1085200030749 | 142166.96 | 142166.96 | 2009-12-31 | Удмуртская Республика, г. Глазов, ул. Пионерская, 1; Тупиковый пер.6; ул.Циолковского, 4, 6, 14, 10а | - | - | - | -
173 | Вводы на жилые дома | 1085200030703 | 114150 | 114150 | 2009-12-31 | Удмуртская Республика, г. Глазов, ул. Советская, 34, 36; ул.Пряженникова, 33; ул. Республиканская, 27, 29 | - | - | - | -
174 | Вводы на жилые дома | 1085200030744 | 310367 | 310367 | 2009-12-31 | Удмуртская Республика, г. Глазов, ул. Кирова, 106, 110, 114, 116, 118, 120, 122 | - | - | - | -
175 | Вводы на жилые дома | 1085200030748 | 118440 | 118440 | 2009-12-31 | Удмуртская Республика, г. Глазов, ул. Мопра, 35; ул. Кирова, 117, 119, 121, 123, 125, 127 | - | - | - | -
176 | Вводы на жилые дома | 1085200030742 | 364576 | 364576 | 2009-12-31 | Удмуртская Республика, г. Глазов, ул. Советская, 1, 3, 3а, 5, 7; ул. Ленина, 2, 4, 6, 8; ул. Наговицына, 1, 2, 3, 4, 5, 6, 7, 8, ул. Комсомольская, 1-5, 7, 8, ул.Дзержинского, 21, 23, 27, 31, ул.Т.Барамзиной, 25, 27, 33, 35, 37 | - | - | - | -
177 | Вводы на жилые дома | 1085200030698 | 213308 | 213308 | 2009-12-31 | Удмуртская Республика, г. Глазов, ул. Кирова, 29; ул. Ленина, 10, 12, 18; ул. Пряженникова, 63; ул. Республиканская, 51, 58, 49/5, 56/7; ул. Спортивная, 1, 9 | - | - | - | -
178 | Вводы на жилые дома | 1085200030693 | 75101 | 75101 | 2009-12-31 | Удмуртская Республика, г. Глазов, ул. Короленко, 33; ул. Т. Барамзиной, 3, 5, 7, 9 | - | - | - | -
179 | Вводы на жилые дома | 1085200030739 | 123528 | 123528 | 2009-12-31 | Удмуртская Республика, г. Глазов, ул. Т. Барамзиной, 6; пр. Монтажников, 1, 3, 5, 7, 9, 11 | - | - | - | -
180 | Вводы на жилые дома | 1085200030714 | 540877 | 540877 | 2009-12-31 | Удмуртская Республика, г. Глазов, ул. Луначарского, 8; ул. Революци, 19, 21, 23, 23а, 25, 27; ул. Сулимова, 55, 60; ул. Энгельса, 12, 18 | - | - | - | -
181 | Вводы на жилые дома | 1085200030707 | 62660 | 62660 | 2009-12-31 | Удмуртская Республика, г. Глазов, ул. Сулимова, 77, 87, 78, 89, 91 | - | - | - | -
182 | Вводы на жилые дома | 1085200030696 | 42072.41 | 42072.41 | 2009-12-31 | Удмуртская Республика, г. Глазов, ул. Сулимова, 103 | - | - | - | -
183 | Вводы на жилые дома | 1085200030695 | 245824 | 245824 | 2009-12-31 | Удмуртская Республика, г. Глазов, ул. Короленко, 23, 23а, 23б, 23г, 25в, 29в; ул. Ленина, 5б, 5в, 7а, 9б, 9в, 11б, 11в | - | - | - | -
184 | Вводы на жилые дома | 1085200030716 | 142056 | 142056 | 2009-12-31 | Удмуртская Республика, г. Глазов, ул. К.Маркса, 14, 25, 27; ул. Революции, 15 | - | - | - | -
185 | Вводы на жилые дома | 1085200030725 | 249121 | 249121 | 2009-12-31 | Удмуртская Республика, г. Глазов, ул. Сибирская, 18, 20, 21, 21а, 23, 23а; ул. Энгельса, 2, 4 | - | - | - | -
186 | Вводы на жилые дома | 1085200030726 | 37449 | 37449 | 2009-12-31 | Удмуртская Республика, г. Глазов, ул. Сибирская, 25; ул. Буденого, 10, 21а | - | - | - | -
187 | Вводы на жилые дома | 1085200030706 | 87083.17 | 87083.17 | 2009-12-31 | Удмуртская Республика, г. Глазов, ул. Энгельса, 30, 30а; пер. Средний, 2; ул. М.Гвардии, 23, 27 | - | - | - | -
188 | Вводы на жилые дома | 1085200030705 | 470687 | 470687 | 2009-12-31 | Удмуртская Республика, г. Глазов, ул. Чепецкая, 1, 3, 3а, 5, 5а, 7, 7а, 9, 9а; ул. Кирова 4 | - | - | - | -
189 | Вводы на жилые дома | 1085200030722 | 119013 | 119013 | 2009-12-31 | Удмуртская Республика, г. Глазов, ул. Первомайская, 8, 20; ул. Революции, 3 | - | - | - | -
190 | Вводы на жилые дома | 1085200030720 | 471073 | 471073 | 2009-12-31 | Удмуртская Республика, г. Глазов, ул. К.Маркса, 1, 3, 5, 7; ул. Пехтина, 2, 4а; ул. Калинина, 3 | - | - | - | -
191 | Вводы на жилые дома | 1085200030713 | 56161 | 56161 | 2009-12-31 | Удмуртская Республика, г. Глазов, ул. Революции, 16; ул. Энгельса, 24, 26 | - | - | - | -
192 | Вводы на жилые дома | 1085200030711 | 18557.61 | 18557.61 | 2009-12-31 | Удмуртская Республика, г. Глазов, ул. К.Маркса, 47 | - | - | - | -
193 | Вводы на жилые дома | 1085200030755 | 142266 | 142266 | 2009-12-31 | Удмуртская Республика, г. Глазов, ул. Гайдара, 18, 20, 21, 23, 25, 27, 29 | - | - | - | -
194 | Вводы на жилые дома | 1085200030756 | 193258 | 193258 | 2009-12-31 | Удмуртская Республика, г. Глазов, ул. Гайдара, 14; ул. 70 лет Октября, 4, 6, 8, 10, 12, 14, 16; ул. Удмуртская, 59, 61 | - | - | - | -
195 | Вводы на жилые дома | 1085200030719 | 120438 | 120438 | 2009-12-31 | Удмуртская Республика, г. Глазов, ул. Калинина, 6а, 8а, 10а; ул. Пехтина, 8 | - | - | - | -
196 | Вводы на жилые дома | 1085200030728 | 561046 | 561046 | 2009-12-31 | Удмуртская Республика, г. Глазов, ул. Буденого, 3, 5, 7, 9; ул. Толстого, 38, 40, 44 | - | - | - | -
197 | Вводы на жилые дома | 1085200030691 | 198971 | 198971 | 2009-12-31 | Удмуртская Республика, г. Глазов, ул. Кирова, 8а, 10, 10а, 10б, 10в; ул. Короленко, 16б,18 | - | - | - | -
198 | Вводы на жилые дома | 1085200030751 | 126665.18 | 126665.18 | 2009-12-31 | Удмуртская Республика, г. Глазов, ул. Циолковского, 1в; ул. Драгунова, 2а, 2к, 2з, 2и | - | - | - | -
199 | Вводы на жилые дома | 1085200030718 | 584136 | 584136 | 2009-12-31 | Удмуртская Республика, г. Глазов, ул. Калинина, 6б, 8б, 10б; ул. Пехтина, 10, 12, 14, 16; ул. Толстого, 47, 49 | - | - | - | -
200 | Вводы на жилые дома | 1085200030743 | 164217 | 164217 | 2009-12-31 | Удмуртская Республика, г. Глазов, Химмашевское шоссе, 3; О.П.1160км-2 | - | - | - | -
201 | Вводы на жилые дома | 1085200030729 | 114242 | 114242 | 2009-12-31 | Удмуртская Республика, г. Глазов, ул. Мира, 2, 4, 6, 8, 10, 12, 14 | - | - | - | -
202 | Вводы на жилые дома | 1085200030699 | 123061 | 123061 | 2009-12-31 | Удмуртская Республика, г. Глазов, ул. Советская, 31, 35, 37, 39; ул. Пряженникова, 45, 47; ул. Комсомольская, 28, 30; ул. Республиканская, 36 | - | - | - | -
203 | Вводы на жилые дома | 1085200030740 | 125250 | 125250 | 2009-12-31 | Удмуртская Республика, г. Глазов, ул. Ленина, 1, 3, 5, 5а, 9, 9а, 11, 11а, 13, 15; ул. Т.Барамзиной, 13 | - | - | - | -
204 | Вводы на жилые дома | 1085200030721 | 368598 | 368598 | 2009-12-31 | Удмуртская Республика, г. Глазов, ул. Калинина, 5, 7; ул. Пехтина, 6 | - | - | - | -
205 | Вводы на жилые дома | 1085200030790 | 197273 | 197273 | 2009-12-31 | Удмуртская Республика, г.Глазов, ул. Кирова, 1, 7, 7а; ул. М.Гвардии, 4, 5, 6, 12, 14, 16, 18, 20, 22; ул. Революции, 2, 4 | - | - | - | -
206 | Вводы на жилые дома | 1085200030715 | 42792 | 42792 | 2009-12-31 | Удмуртская Республика, г. Глазов, ул. Буденого, 2, 4, 6, 8 | - | - | - | -
207 | Вводы на жилые дома | 1085200030724 | 295033 | 295033 | 2009-12-31 | Удмуртская Республика, г. Глазов, ул. Сибирская, 16, 17; ул. К.Маркса, 13, 13а, 15а, 19, 21, 23; ул. Буденого, 2а, 4а | - | - | - | -
208 | Вводы на жилые дома | 1085200030717 | 194833 | 194833 | 2009-12-31 | Удмуртская Республика, г. Глазов, ул. Калинина, 2, 2а; ул. К.Маркса, 11; ул. Толстого, 41 | - | - | - | -
209 | Вводы на жилые дома | 1085200030747 | 223717 | 223717 | 2009-12-31 | Удмуртская Республика, г. Глазов, ул. Мира, 28; ул. Парковая, 4, 4а; ул. Глинки, 7, 9; ул. Кирова, 60, 64, 66, 68, 70, 74 | - | - | - | -
210 | Вводы на жилые дома | 1085200030723 | 285712 | 285712 | 2009-12-31 | Удмуртская Республика, г. Глазов, ул. Первомайская, 1; ул. Толстого, 36; ул. Сибирская, 15; ул. К.Маркса, 8, 10, 12 | - | - | - | -
211 | Вводы на жилые дома | 1085200030738 | 73259 | 73259 | 2009-12-31 | Удмуртская Республика, г. Глазов, ул. Белова, 11, 13 | - | - | - | -
212 | Вводы на жилые дома | 1085200030734 | 166176 | 166176 | 2009-12-31 | Удмуртская Республика, г. Глазов, ул. Мира 3, 3а, 5; ул. Т.Барамзиной, 43, 45, 47, 49, 51, 53; ул. Советская, 2а, 4, 8а; ул. Белинского, 3, 5, 9, 11, 12, 14, 16; ул. Школьная, 1, 3, 3а | - | - | - | -
213 | Вводы на жилые дома | 1085200030709 | 26063 | 26063 | 2009-12-31 | Удмуртская Республика, г. Глазов, ул. Кирова, 15; ул. Короленко, 10 | - | - | - | -
214 | Вводы на жилые дома | 1085200030702 | 7556 | 7556 | 2009-12-31 | Удмуртская Республика, г. Глазов, ул. Советская, 41 | - | - | - | -
215 | Вводы на жилые дома | 1085200030745 | 108137 | 108137 | 2009-12-31 | Удмуртская Республика, г. Глазов, ул. Кирова, 71, 71а, 73; ул. Глинки, 11, 13, 15, 15а, 17 | - | - | - | -
216 | Вводы на жилые дома | 1085200030730 | 117828 | 117828 | 2009-12-31 | Удмуртская Республика, г. Глазов, ул. Мира, 6б; ул. Дзержинского, 2а | - | - | - | -
217 | Вводы на жилые дома | 1085200030736 | 376830 | 376830 | 2009-12-31 | Удмуртская Республика, г. Глазов, ул. Мира, 36, 36а, 43; ул. Пряженникова, 1, 3, 7, 9, 11, 15, 17, 19, 23, 25; ул. Республиканская, 18, 20, 22; ул. Кирова, 65б, 65в; ул. Глинки, 19 | - | - | - | -
218 | Вводы на жилые дома | 1085200030704 | 116738 | 116738 | 2009-12-31 | Удмуртская Республика, г. Глазов, ул. Республиканская, 19,23; ул. Мира, 41; ул. Кирова 53 | - | - | - | -
219 | Вводы на жилые дома | 1085200030733 | 358608 | 358608 | 2009-12-31 | Удмуртская Республика, г.Глазов, ул. Школьная, 2, 4, 4а, 6, 10, 10а, 12, 14, 14, 16, 16а, 18, 20, 22, 26, 26а; ул. Парковая, 25, 26а, 27; ул. Мира 7, 9, 9а, 11, 13, 15, 15а, 17, 19, 21, 21а, 23, 29, 31, 31а; ул. Дзержинского, 3, 4, 5, 6, 8; ул. Белинского, 4, 6 | - | - | - | -
220 | Вводы на жилые дома | 1085200030732 | 97529 | 97529 | 2009-12-31 | Удмуртская Республика, г. Глазов, ул. Кирова, 46, 54, 56; ул. Школьная, 23, 23а, 25, 26, 28 | - | - | - | -
221 | Вводы на жилые дома | 1085200030700 | 239438 | 239438 | 2009-12-31 | Удмуртская Республика, г. Глазов, ул. Кирова, 35, 39/11, 41, 43; ул. Комсомольская, 13, 15, 22, 24, 26; ул. Наговицына 14, 16; ул. Республиканская, 39, 43, 45 | - | - | - | -
222 | Вводы на жилые дома | 1085200030690 | 380808 | 380808 | 2009-12-31 | Удмуртская Республика, г. Глазов, ул. Короленко, 20, 22, 22а, 24, 24а, 25, 25а, 25б, 27а, 29, 29а, 29б; ул. Чепецкая, 13 | - | - | - | -
223 | Вводы на жилые дома | 1085200030697 | 63755 | 63755 | 2009-12-31 | Удмуртская Республика, г. Глазов, ул. Кирова, 31, 33; ул. Республиканская, 47; ул. Спортивная, 4 | - | - | - | -
224 | Вводы на жилые дома | 1085200030708 | 284412 | 284412 | 2009-12-31 | Удмуртская Республика, г. Глазов, ул. Луначарского, 11; ул. Сулимова, 56; ул. Сибирская, 22, 24 | - | - | - | -
225 | Вводы на жилые дома | 1085200030712 | 276706 | 276706 | 2009-12-31 | Удмуртская Республика, г. Глазов, ул. Интернациональная, 3, 4, 9, 9а, 11; ул. Революции, 18, 18а, 20; ул. Сулимова, 70, 70а, 74, 76; ул. Энгельса, 25, 25а, 25б, 25в, 25г, 27, 29 | - | - | - | -
226 | Вводы на жилые дома | 1085200030741 | 316741 | 316741 | 2009-12-31 | Удмуртская Республика, г. Глазов, ул. Дзержинского, 17, 18, 20, 22; ул. Комсомольская, 14, 14а, 16, 16а; ул. Парковая, 39, 41, 43; ул. Советская, 9, 15, 17, 21, 23 | - | - | - | -
227 | Вводы на жилые дома | 1085200030694 | 43353 | 43353 | 2009-12-31 | Удмуртская Республика, г. Глазов, ул. Глазовская, 36, 40, 53а; пр. Монтажников, 2 | - | - | - | -
228 | Вводы на жилые дома | 1085200030692 | 152174 | 152174 | 2009-12-31 | Удмуртская Республика, г. Глазов, ул. Короленко, 12, 14, 14а, 14б, 14в, 16; ул. Кирова, 18 | - | - | - | -
229 | Вводы на жилые дома | 1085200030727 | 192609 | 192609 | 2009-12-31 | Удмуртская Республика, г. Глазов, ул. Буденного, 11, 13; ул. Пехтина, 20, 22, 24; ул. Сибирская, 33, 37 | - | - | - | -
230 | Вводы на жилые дома | 1085200030701 | 179330 | 179330 | 2009-12-31 | Удмуртская Республика, г. Глазов, ул. Спортивная, 10; ул. Комсомольская, 17, 19; ул. Пряженникова, 49, 51, 53, 59, 57, 61, 55; ул. Республиканская, 50, 42, 52, 54; ул. Наговицына, 18/48, 20 | - | - | - | -
231 | Вводы на жилые дома | 1085200030731 | 98902 | 98902 | 2009-12-31 | Удмуртская Республика, г. Глазов, ул. Парковая, 6, 8, 14, 16, 18; ул. Мира, 26 | - | - | - | -
232 | Вводы на жилые дома | 1085200030735 | 284675 | 284675 | 2009-12-31 | Удмуртская Республика, г. Глазов, ул. Дзержинского, 11, 12, 13, 14, 15; ул. Молодежная, 2, 3, 4, 6, 7, 8, 10/18; ул. Парковая 31, 32, 33, 33а, 34, 34а, 35, 37/22; ул. Советская, 8, 12, 14, 16, 20, 28; ул. Школьная, 5, 7, 9, 11, 19, 21, 21а | - | - | - | -
233 | Вводы на жилые дома | 1085200030746 | 98575 | 98575 | 2009-12-31 | Удмуртская Республика, г. Глазов, ул. Кирова, 59, 63, 63а, 63б, 63в, 63г, 63д; ул. Мира, 30 | - | - | - | -
234 | Вводы на жилые дома | 1085200030750 | 437225 | 437225 | 2009-12-31 | Удмуртская Республика, г. Глазов, ул. Циолковского, 10а; ул. Колхозная, 4, 6, 10; ул. Строителей, 2 | - | - | - | -
235 | Вводы на жилые дома | 1085200030757 | 305603 | 305603 | 2009-12-31 | Удмуртская Республика, г. Глазов, ул. Гайдара, 11, 13, 15, 17; ул. 70 лет Октября, 5, 7, 9, 9а, 9б, 11, 13, 13б, 15, 17 | - | - | - | -
236 | Тепловой ввод в жилой дом | 1085200030663 | 11246.7 | 11246.7 | 2002-03-04 | Удмуртская Республика, г. Глазов, ул. Сибирская, 129 | - | - | - | -
237 | Тепловой ввод в жилой дом | 1085200030662 | 269922.4 | 269922.4 | 2002-03-04 | Удмуртская Республика, г. Глазов, ул. Сибирская, 129а | - | - | - | -
238 | Тепловой ввод в жилой дом | 1085200030664 | 11246.7 | 11246.7 | 2002-03-04 | Удмуртская Республика, г. Глазов, ул. Сибирская, 131 | - | - | - | -
239 | Наружные сети теплоснабжения | 1085100030778 | 2103 | 2103 | 2015-08-14 | Удмуртская Республика, г. Глазов, ул. Колхозная, 2а | - | - | - | -
240 | Наружные сети теплоснабжения | 1085100030781 | 62148 | 36158.72 | 2015-08-14 | Удмуртская Республика, г. Глазов, ул. Сибирская, 118 | - | - | - | -
241 | Теплотрасса к жилому дому по ул. Вятская, 71 | 1085100030800 | 31556.94 | 3418.61 | 2019-11-29 | Удмуртская Республика, г. Глазов, ул. Вятская, 71 | - | - | - | -
242 | Теплотрасса от Уз-906Д до жилого дома по ул.Вятская, 45 | 1085100030803 | 44420.13 | 4442.04 | 2019-12-30 | Удмуртская Республика, г. Глазов, ул. Вятская, 45 | - | - | - | -
243 | Теплотрасса от ТК-253 р до ж/дома по ул.Пушкина,13 | 1085100030807 | 248569.36 | 18642.69 | 2020-03-10 | Удмуртская Республика, г. Глазов, ул. Пушкина, 13 | - | - | - | -
244 | Бензопила "STIHL" 230-14 | 1085200051770 | 15090 | 15090 | 2014-05-05 | Удмуртская Республика, г. Глазов, ул. Интернациональная, 2 | - | - | - | -
245 | Автокран МАЗ-533702-2140-691201(КС-3577-3) | 1085200090135 | 1208999.99 | 1208999.99 | 2003-06-23 | Удмуртская Республика, г. Глазов, ул. Циолковского, 24 | - | - | - | -
246 | Автомобиль ВАЗ 213100 (LADA) | 1085200090156 | 307084.75 | 307084.75 | 2013-09-30 | Удмуртская Республика, г. Глазов, ул. Интернациональная, 2 | - | - | - | -
247 | Автомобиль ИЖ-27175-037 | 1085200090151 | 198120.02 | 198120.02 | 2008-06-16 | Удмуртская Республика, г. Глазов, ул. Циолковского, 24 | - | - | - | -
248 | Прицеп 848410 | 1085200090153 | 302059.02 | 286956.24 | 2010-06-08 | Удмуртская Республика, г. Глазов, ул. Циолковского, 24 | - | - | - | -
249 | Прицеп 2ПТС-4М | 1085200090127 | 36667 | 36667 | 2001-09-24 | Удмуртская Республика, г. Глазов, ул. Циолковского, 24 | - | - | - | -
|  | ИТОГО | 45479015.36 | 44329063.98 | [5 empty] | -
Наименование, состав и описание Недвижимого имущества
№ п/п | Наименование Объекта соглашения | Реестровый номер | Первоначальная стоимость, руб. | Износ на 31.12.2020 г., руб. | Год приобретения или получения | Адрес (местоположение) | Краткая технико-экономическая характеристика
[7 empty] | Площадь, кв.м. | Протяженность, м. | Диаметр
1 | Административно-бытовой корпус | 1085100011241 | 1498924 | 612870.14 | 1979 | Удмуртская Республика, г. Глазов, ул. Интернациональная, 2 | 1277.9 | 0 | ― | 18-01.28-12/2003-181 от 21.06.2003
2 | Гараж на 25 автомобилей | 1085100011242 | 985354 | 629353.34 | 1992 | Удмуртская Республика, г. Глазов, ул. Циолковского, 24 | 878.7 | 0 | ― | 18-01.28-6/2003-318 от 08.07.2003
3 | Металлический склад | 1085100011243 | 867066 | 823928.03 | сведения отсутствуют | Удмуртская Республика, г. Глазов, ул. Циолковского, 24 | 1713.5 | 0 | ― | 18-01.28-6/2003-317 от 08.07.2003
4 | Механическая мастерская | 1085100011239 | 302080 | 233380.81 | 1967 | Удмуртская Республика, г. Глазов, ул. Интернациональная, 2 | 320.9 | 0 | ― | 18-01.28-6/2003-319 от 10.07.2003
5 | Пристрой к административно - бытовому корпусу | 1085100011281 | 2086471.09 | 301235.41 | 2006 | Удмуртская Республика, г. Глазов, ул. Интернациональная, 2 | 222.3 | 0 | ― | 18-01.28-12/2003-185 от 21.06.2003
6 | Распределительная щитовая | 1085100011272 | 11091 | 8142.73 | сведения отсутствуют | Удмуртская Республика, г. Глазов, ул. Циолковского, 24 | 5 | 0 | ― | 18-01.28-24/2002-290 от 20.01.2003
7 | Ремонтные мастерские | 1085100011245 | 350181 | 224592.71 | 1974 | Удмуртская Республика, г. Глазов, ул. Интернациональная, 2 | 375.5 | 0 | ― | 18-18-05/010/2007-289 от 28.05.2007
8 | Склад № 4 | 1085100011275 | 18900 | 18900 | 1992 | Удмуртская Республика, г. Глазов, ул. Циолковского, 24 | 102.5 | 0 | ― | 18-01.28-12/2003-280 от 14.07.2003
9 | Склад масел | 1085100011276 | 34950 | 34950 | 1992 | Удмуртская Республика, г. Глазов, ул. Циолковского, 24 | 9.6 | 0 | ― | 18-01.28-24/2002-289 от 20.01.2003
10 | Энергослужба, мастерские | 1085100011238 | 265910 | 171127.42 | 1974 | Удмуртская Республика, г. Глазов, ул. Интернациональная, 2 | 269.2 | 0 | ― | 18-01.28-12/2003-187 от 23.06.2003
11 | Магистральная теплосеть диаметром 600 мм от ТК-710 до ТК-771 протяженностью 1 685 м | 1085100030584 | 13724423.73 | 13724423.73 | 1979 1981 1982 | Удмуртская Республика, г. Глазов | 0 | 1685 | 219 325 500 600 | 18-01.28-12/2003-186 от 23.06.2003
12 | Магистральная теплосеть от ТК 771 до ТК 806, протяженностью 2235,90 м. | 1085100030599 | 15494546.79 | 15494547.3 | 1982 1985 1990 | Удмуртская Республика, г. Глазов | 0 | 2235.9 | 500 529 | 18-01.28-12/2003-281 от 14.07.2003
13 | Наружные инженерные сети теплоснабжения | 1085100030774 | 435329 | 269112.72 | 2012 | Удмуртская Республика, г. Глазов, ул. Мира, 2б | 0 | 27 | 89 | 18-01.28-24/2002-291 от 21.01.2003
14 | Наружные сети теплоснабжения | 1085100030768 | 867933 | 860042.7 | 2009 | Удмуртская Республика, г. Глазов, ул. Колхозная, 8 | 0 | 162.79 | 70 80 150 | 18-18-05/004/2006-686 от 28.08.2006
15 | Наружные сети теплоснабжения | 1085100030770 | 878739 | 691599.95 | 2012 | Удмуртская Республика, г. Глазов, ул. Мира, 2а | 0 | 71 | 89 | 8-18-05/004/2006-733 от 13.09.2006
16 | Наружные сети теплоснабжения | 1085100030782 | 980080 | 552408.84 | сведения отсутствуют | Удмуртская Республика, г. Глазов, ул. Циолковского, 12а | 0 | 45 | 50 | 18-18-05/007/2014-176 от 14.03.2014
17 | Наружная сеть теплоснабжения | 1085100030789 | 119922 | 65513.01 | 2012 | Удмуртская Республика, г. Глазов, ул. Карла Маркса, 16а | 0 | 6 | 76 | 18-18-05/018/2011-460 от 06.09.2011
18 | Наружные сети теплоснабжения | 1085100030794 | 1 | 1 | 2008 | Удмуртская Республика, г. Глазов, ул. Первомайская, 6 | 0 | 23 | 89 | 18-18-05/019/2013-037 от 04.10.2013
19 | Наружные сети теплоснабжения. | 1085100030769 | 489108 | 427969.5 | 2011 | Удмуртская Республика, г. Глазов, ул. Мира, 10а | 0 | 37.1 | 89 | 18-18/003-18/003/004/2015-3338/2 от 31.08.2015
20 | Паропровод от узла "А" до прачечной МСЧ-41 до ТК-230а протяженностью 1 108,29 п.м. | 1085100030320 | 263534.16 | 263534.16 | 1960 | Удмуртская Республика, г. Глазов | 0 | 1108.29 | 89 108 133 | 18-18/003-18/003/004/2015-7164/2 от 13.01.2016
21 | Распределительная теплосеть от ТК-704 до ТК-496 от ТК-704 до ТК-502 протяженностью 453,1 м с ответвлением | 1085100030621 | 1217748 | 1063454.71 | 1962 1967 | Удмуртская Республика, г. Глазов | 0 | 453.1 | 89 108 133 159 219 250 | 18:28:000046:95-18/003/2018-3 от 11.09.2018
22 | Распределительная теплосеть от ТК 620а до ТК 559, протяженностью 907,1 м. | 1085100030419 | 2575131.69 | 2575131.69 | 1973 1977 1978 1980 | Удмуртская Республика, г. Глазов | 0 | 907.1 | 80 125 250 300 400 | 18-18-05/002/2012-346 от 16.02.2012
23 | Распределительная теплосеть от ТК 407 до ТК 620а, протяженностью 749,74 м. с ответвлением | 1085100030434 | 1647428.23 | 1647428.23 | 1968 | Удмуртская Республика, г. Глазов | 0 | 749.74 | 108 125 500 529 | 18-18-05/021/2006-687 от 04.12.2006
24 | Распределительная теплосеть от ТК 525 до ТК 547, протяженностью 1 311 м. | 1085100030592 | 1491198.41 | 1491198.41 | 1964 | Удмуртская Республика, г. Глазов | 0 | 1311 | 38 57 76 89 108 133 219 | 18-18-05/004/2006-593 от 27.06.2006
25 | Распределительная теплосеть от ТК 729 до ТК-55, протяженностью 557 м. | 1085100030185 | 1187245.24 | 1187245.24 | 1979 | Удмуртская Республика, г. Глазов | 0 | 557 | 76 108 133 219 | 18-18-05/004/2006-689 от 28.08.2006
26 | Распределительная теплосеть от ТК-313 до ТК-33, протяженностью 372,70 м | 1085100030576 | 746468.26 | 746468.26 | 1965 | Удмуртская Республика, г. Глазов | 0 | 372.7 | 219 | 18-18-05/004/2006-685 от 25.08.2006
27 | Распределительная теплосеть от ТК-706 до ТК-509 протяженностью 400,5 м с ответвлениями от ул.Короленко 16 до ул.Кирова 10г и до ул.Кирова 10в | 1085100030567 | 1075840.89 | 0 | 1967 | Удмуртская Республика, г. Глазов | 0 | 400.5 | 159 | 18-18-05/004/2006-670 от 23.08.2006
28 | Распределительная теплосеть от ТК-166 до ТК-231 протяженностью 757,0 м | 1085100030626 | 1488731.6 | 1488731.6 | 1965 | Удмуртская Республика, г. Глазов | 0 | 757 | 57 76 159 | 18-18-05/004/2006-691 от 28.08.2006
29 | Распределительная теплосеть от ТК-3 до УЗ-IV протяженностью 1 772,2 м. | 1085100030615 | 886455.16 | 886455.16 | 1966 | Удмуртская Республика, г. Глазов | 0 | 1772.2 | 44 57 63 108 133 159 | 18-18-05/026/2006-86 от 15.11.2006
30 | Распределительная теплосеть от ТК-559 до ТК-610б протяженностью 868,4 м | 1085100030316 | 2403036.47 | 2403036.47 | 1980 | Удмуртская Республика, г. Глазов | 0 | 868.4 | 150 159 219 273 | 18-18-05/004/2006-596 от 27.06.2006
31 | Распределительная теплосеть от ТК-751 до ТК-590а протяженностью 906 м | 1085100030629 | 1188699.93 | 1188699.93 | 1962 | Удмуртская Республика, г. Глазов | 0 | 906 | 45 89 133 159 219 273 | 18-18-05/012/2006-710 от 12.10.2006
32 | Распределительная теплосеть от ТК-754 до ТК-610б протяженностью 754,0 м | 1085100030264 | 920131.97 | 920131.97 | 1972 | Удмуртская Республика, г. Глазов | 0 | 754 | 108 133 159 | 18-18-05/012/2006-712 от 12.10.2006
33 | Распределительная теплосеть от ТК УЗ-Г до ТК-165, протяженностью 351 м. | 1085100030575 | 155298.29 | 155298.29 | 1960 | Удмуртская Республика, г. Глазов | 0 | 351 | 57 76 108 | 18-18-05/004/2006-687 от 28.08.2006
34 | Распределительная теплосеть от ТК- 780 до ТК -790б, протяженностью 100,7 м. | 1085100030589 | 55177.01 | 55177.01 | 1987 | Удмуртская Республика, г. Глазов | 0 | 100.7 | 108 219 | 18-18-05/004/2006-669 от 23.08.2006
35 | Распределительная теплосеть от ТК-133 до ТК-146, протяженностью 762 м. | 1085100030221 | 1561574.8 | 1561574.8 | 1957 | Удмуртская Республика, г. Глазов | 0 | 762 | 76 108 159 | 18-18-05/004/2006-671 от 23.08.2006
36 | Распределительная теплосеть от ТК-169 до ТК 219, протяженностью 425 м. | 1085100030639 | 90041 | 90041 | 1962 | Удмуртская Республика, г. Глазов | 0 | 425 | 76 108 133 159 | 18-18-05/012/2006-707 от 12.10.2006
37 | Распределительная теплосеть от ТК-171 до ТК-209, протяженностью 544 м. | 1085100030641 | 491934 | 491934 | 1966 | Удмуртская Республика, г. Глазов | 0 | 544 | 89 108 133 159 219 | 18-18-05/006/2006-811 от 07.09.2006
38 | Распределительная теплосеть от ТК-173 до ТК-197, протяженностью 505 м. | 1085100030611 | 382580.58 | 382580.58 | 1965 | Удмуртская Республика, г.Глазов | 0 | 505 | 57 82 108 133 159 | 18-18-05/004/2006-618 от 06.07.2006
39 | Распределительная теплосеть от ТК-174 до ТК -264, протяженностью 2 170 м. | 1085100030195 | 2283218.13 | 2283218.13 | 1996 | Удмуртская Республика, г. Глазов | 0 | 2170 | 108 133 159 219 325 426 | 18-18-05/012/2006-709 от 12.10.2006
40 | Распределительная теплосеть от ТК-249 до ТК-434, протяженностью 476 м. | 1085100030261 | 505319.82 | 505319.82 | 1972 | Удмуртская Республика, г. Глазов | 0 | 476 | 108 133 219 | 18-18-05/021/2006-652 от 30.11.2006
41 | Распределительная теплосеть от ТК-250 до ТК-445, протяженностью 621 м. | 1085100030586 | 763620.15 | 763620.15 | 1960 | Удмуртская Республика, г. Глазов | 0 | 621 | 76 133 159 219 | 18-18-05/021/2006-640 от 28.11.2006
42 | Распределительная теплосеть от ТК-304б до ТК24а, протяженностью 879,02 м. | 1085100030613 | 107116.8 | 107116.8 | 1967 1979 | Удмуртская Республика, г. Глазов | 0 | 879.02 | 76 89 108 133 159 219 273 | 18-18-05/021/2006-660 от 30.11.2006
43 | Распределительная теплосеть от ТК-33 до ТК-88, протяженностью 996,90 м. | 1085100030632 | 339809.16 | 339809.16 | 1967 | Удмуртская Республика, г. Глазов | 0 | 996.9 | 57 219 | 18-18-05/026/2006-83 от 15.11.2006
44 | Распределительная теплосеть от ТК-33 до УЗ-IV, протяженностью 1 297,20 м. | 1085100030640 | 300318.38 | 270511.07 | 1965 | Удмуртская Республика, г. Глазов | 0 | 1297.2 | 44 57 76 133 159 | 18-18-05/026/2006-84 от 15.11.2006
45 | Распределительная теплосеть от ТК-408 до ТК-250, протяженностью 724 м. | 1085100030224 | 3127432.82 | 2401459.51 | 1963 | Удмуртская Республика, г. Глазов | 0 | 724 | 89 108 133 273 325 375 | 18-18-05/012/2006-715 от 12.10.2006
46 | Распределительная теплосеть от ТК-416 до ТК-422, протяженностью 429 м. | 1085100030633 | 901874 | 736499.67 | 1970 | Удмуртская Республика, г. Глазов | 0 | 429 | 89 133 219 | 18-18-05/026/2006-87 от 15.11.2006
47 | Распределительная теплосеть от ТК-426 до ТК-711, протяженностью 1 000 м. | 1085100030331 | 1070321.99 | 1070321.99 | 1966 | Удмуртская Республика, г. Глазов | 0 | 1000 | 108 133 159 | 18-18-05/012/2006-714 от 11.10.2006
48 | Распределительная теплосеть от ТК-559 до ТК-559д, протяженностью 271 м. | 1085100030423 | 541124.63 | 541124.63 | 1987 | Удмуртская Республика, г. Глазов | 0 | 271 | 108 133 159 219 | 18-18-05/004/2006-613 от 30.06.2006
49 | Распределительная теплосеть от ТК-59 до ТК-75, протяженностью 1 683,20 м. | 1085100030205 | 646274.87 | 646274.87 | 1956 1958 1960 | Удмуртская Республика, г. Глазов | 0 | 1683.2 | 57 76 108 133 159 | 18-18-05/004/2006-595 от 27.06.2006
50 | Распределительная теплосеть от ТК-623 до ТК-548а, протяженностью 363 м. | 1085100030436 | 537267.84 | 537267.84 | 1964 | Удмуртская Республика, г. Глазов | 0 | 363 | 108 159 | 18-18-05/004/2006-628 от 10.07.2006
51 | Распределительная теплосеть от ТК-624 до ТК-657, протяженностью 552 м. | 1085100030603 | 273867.34 | 273867.34 | 1977 | Удмуртская Республика, г. Глазов | 0 | 552 | 159 219 273 | 18-18-05/004/2006-688 от 28.08.2006
52 | Распределительная теплосеть от ТК-625 до Т-637, протяженностью 527,47 м. | 1085100030596 | 298225.06 | 298225.06 | 1973 1983 | Удмуртская Республика, г. Глазов | 0 | 527.47 | 108 133 159 200 219 | 18-18-05/026/2006-85 от 15.11.2006
53 | Распределительная теплосеть от ТК-638 до ТК-660, протяженностью 313,40 м. | 1085100030382 | 665324.71 | 665324.71 | 1973 1993 | Удмуртская Республика, г. Глазов | 0 | 313.4 | 108 133 159 | 18-18-05/006/2006-812 от 07.09.2006
54 | Распределительная теплосеть от ТК-642 до ТК-642г, протяженностью 191,70 м. | 1085100030393 | 330969.97 | 330969.97 | 1970 | Удмуртская Республика, г. Глазов | 0 | 191.7 | 89 108 | 18-18-05/021/2006-218 от 05.10.2006
55 | Распределительная теплосеть от ТК-708 до ТК-521, протяженностью 239 м. | 1085100030634 | 450938 | 368251.01 | 1962 | Удмуртская Республика, г. Глазов | 0 | 239 | 108 133 | 18-18-05/006/2006-808 от 07.09.2006
56 | Распределительная теплосеть от ТК-714 до ТК-490, протяженностью 1 258,01 м. | 1085100030330 | 4040611.03 | 3790084.65 | 1962 1980 1993 | Удмуртская Республика, г. Глазов | 0 | 1258.01 | 50 76 89 108 133 159 219 | 18-18-05/004/2006-730 от 13.09.2006
57 | Распределительная теплосеть от ТК-716 до ТК-88, протяженностью 1137,37 м. | 1085100030622 | 3718000 | 3718000 | 1967 | Удмуртская Республика, г. Глазов | 0 | 1137.37 | 57 89 100 108 125 159 273 | 18-18-05/012/2006-704 от 11.10.2006
58 | Распределительная теплосеть от ТК-731 до ТК-58а, протяженностью 256 м. | 1085100030614 | 788470.1 | 788470.1 | 1979 | Удмуртская Республика, г. Глазов | 0 | 256 | 89 133 159 | 18-18-05/004/2006-619 от 06.07.2006
59 | Распределительная теплосеть от ТК-738 до ТК-552, протяженностью 370,40 м. | 1085100030608 | 873131.6 | 873131.6 | 1967 | Удмуртская Республика, г. Глазов | 0 | 370.4 | 76 133 219 | 18-18-05/004/2006-616 от 30.06.2006
60 | Распределительная теплосеть от ТК-751 до ТК-567, протяженностью 190,50 м. | 1085100030474 | 336645.79 | 336645.79 | 1986 | Удмуртская Республика, г. Глазов | 0 | 190.5 | 57 89 133 | 18-18-05/004/2006-617 от 06.07.2006
61 | Распределительная теплосеть от ТК-754 до ТК-568б, протяженностью 233,8 м. | 1085100030458 | 477827.25 | 477827.25 | 1968 | Удмуртская Республика, г. Глазов | 0 | 233.8 | 89 133 219 | 18-18-05/004/2006-684 от 25.08.2006
62 | Распределительная теплосеть от ТК-755 до ТК-573, протяженностью 251 м. | 1085100030344 | 561381.34 | 561381.34 | 1960 1982 | Удмуртская Республика, г. Глазов | 0 | 251 | 89 108 133 219 | 18-18-05/004/2006-674 от 23.08.2006
63 | Распределительная теплосеть от ТК-779 до ТК-786, протяженностью 870,40 м. | 1085100030449 | 283364.54 | 283364.54 | 1987 | Удмуртская Республика, г. Глазов | 0 | 870.4 | 133 159 219 273 | 18-18-05/004/2006-668 от 23.08.2006
64 | Распределительная теплосеть от ТК-88 до ТК-99, протяженностью 775,6 м. | 1085100030585 | 1253810.35 | 1253810.35 | 1954 | Удмуртская Республика, г. Глазов | 0 | 775.6 | 76 133 219 273 | 18-18-05/004/2006-672 от 23.08.2006
65 | Распределительная теплосеть от ТК-88 до УЗ-Д, протяженностью 653 м. | 1085100030616 | 436005.79 | 436005.79 | 1967 | Удмуртская Республика, г. Глазов | 0 | 653 | 57 76 325 377 | 18-18-05/004/2006-734 от 13.09.2006
66 | Распределительная теплосеть от ТК-89 до ТК-125, протяженностью 693,20 м. | 1085100030617 | 828149.11 | 662887.29 | 1957 | Удмуртская Республика, г. Глазов | 0 | 693.2 | 57 76 89 108 133 159 | 18-18-05/006/2006-810 от 07.09.2006
67 | Распределительная теплосеть от УЗ-903 до ТК-254А, протяженностью 1 512,3 м. | 1085100030190 | 2154920 | 2154920 | 1994 1998 | Удмуртская Республика, г. Глазов | 0 | 1512.3 | 89 100 159 325 | 18-18-05/004/2006-680 от 25.08.2006
68 | Распределительная теплосеть от ТК-99 до ТК-113, протяженностью 627,0 м. | 1085100030636 | 1002447.71 | 764716.52 | 1957 | Удмуртская Республика, г. Глазов | 0 | 627 | 57 76 89 108 133 | 18-18-05/012/2006-711 от 11.10.2006
69 | Распределительная теплосеть от ТК779 до ТК 793а, протяженностью 467,0 м. | 1085100030564 | 2899167.43 | 1841148 | 1989 | Удмуртская Республика, г.Глазов | 0 | 467 | 89 108 159 | 18-18-05/004/2006-681 от 25.08.2006
70 | Распределительная теплосеть от УЗ-Б до ТК-250, протяженностью 642,0 м. | 1085100030605 | 3663250.35 | 3224536.08 | 1965 1990 | Удмуртская Республика, г. Глазов | 0 | 642 | 80 300 400 | 18-18-05/021/2006-716 от 06.12.2006
71 | Распределительная теплосеть от УЗ-Г до ТК-154, протяженностью 351,0 м. | 1085100030612 | 561226.83 | 561226.83 | 1960 | Удмуртская Республика, г. Глазов, от УЗ-Г до ТК 154 | 0 | 351 | 89 108 159 | 18-18-05/004/2006-690 от 28.08.2006
72 | Распределительная теплосеть от УЗ-Г до ТК-33, протяженностью 1 104,50 м. | 1085100030607 | 147909.83 | 147909.83 | 1960 | Удмуртская Республика, г. Глазов | 0 | 1104.5 | 44 57 76 108 219 | 18-18-05/004/2006-731 от 13.09.2006
73 | Сети теплоснабжения к жилым домам в районе улиц Пастухова-Куйбышева в г. Глазове | 1085100030791 | 2526982.65 | 1031851.31 | сведения отсутствуют | Удмуртская Республика, г. Глазов, ул. Пастухова | 0 | 370 | 50 70 125 | 18-18-05/026/2006-82 от 15.11.2006
74 | Сети теплоснабжения | 1085100030765 | 761825 | 717385.02 | 2010 | Удмуртская Республика, г. Глазов, ул. Мира, 6а | 0 | 33.6 | 89 | 18-18-05/012/2006-708 от 12.10.2006
75 | Сети теплоснабжения | 1085100030766 | 106656 | 97768 | 2003 | Удмуртская Республика, г. Глазов, ул. К. Маркса, 29 | 0 | 10.9 | 150 | 18-18-05/012/2006-713 от 11.10.2006
76 | Сети теплоснабжения к многоквартирным домам в районе жилых домов № 16, 16б по Красногорскому тракту в г. Глазове | 1085100030792 | 3703730 | 1481492.16 | сведения отсутствуют | Удмуртская Республика, г. Глазов, Краногорский тракт | 0 | 504 | 50 80 100 | 18-18/003-18/999/001/2016-685/1 от 26.10.2016
77 | Сети теплоснабжения от ТК-325 до ТК-330 на ул. Советская | 1085100030797 | 1 | 1 | 1994 | Удмуртская Республика, г. Глазов, ул. Советская | 0 | 62 | 150 | 18-18-05/016/2011-065 от 11.07.2011
78 | Сети теплоснабжения от ТК-153 до ТК153а на ул. Т.Барамзиной | 1085100030798 | 1 | 1 | 2011 | Удмуртская Республика г. Глазов, ул. Тани Барамзиной | 0 | 79 | 100 | 18-18-05/010/2011-943 от 14.07.2011
79 | Сети теплоснабжения | 1085100030793 | 1732070 | 678394.24 | 2012 | Удмуртская Республика, г. Глазов, ул. М.Гвардии, 11 | 0 | 66 | 89 | 18-18/003-18/999/001/2016-977/1 от 10.12.2016
80 | Тепловая сеть | 1085100030788 | 189777.04 | 94888.52 | 2015 | Удмуртская Республика, г. Глазов, ул. Сибирская, 116в | 0 | 47 | 50 100 | 18:28:000065:398-18/003/2019-3 от 15.01.2019
81 | Распределительная теплосеть от ТК-985 до ТК-975 протяженностью 764,95 м | 1085100030786 | 548688.6 | 548688 | 1978 | Удмуртская Республика, г. Глазов | 0 | 764.95 | 40 50 80 100 150 200 219 300 | 18:28:000009:2161-18/003/2019-3 от 15.01.2019
82 | Тепловая сеть(теплотрасса) от тепловой камеры ТК-568а до МКД - бывшее общежитие | 1085100030787 | 53000 | 53000 | 1969 | Удмуртская Республика, г. Глазов, ул. Энгельса | 0 | 21 | 80 | 18-18/003-18/003/011/2016-2072/2 от 20.12.2016
83 | Тепловые сети | 1085100030783 | 418288.5 | 219962.34 | 2014 | Удмуртская Республика, г. Глазов, ул. Сибирская, 116а | 0 | 108 | 50 100 | 18-18/003-18/003/004/2016-279/1 от 01.02.2016
84 | Тепловые сети | 1085100030784 | 429111.62 | 225653.64 | сведения отсутствуют | Удмуртская Республика, г. Глазов, ул. Сибирская, 116б | 0 | 72 | 57 108 | 18-18-05/021/2006-667 от 30.11.2006
85 | Тепловые сети | 1085100030759 | 219974 | 219974 | 1966 | Удмуртская Республика, г. Глазов, ул. Драгунова, 2 | 0 | 219.23 | 50 80 | 18:28:000056:1629-18/003/2020-1 от 26.05.2020
86 | Тепловые сети от ТК-132 до ТК-132в, протяженностью 233,0 м. | 1085100030671 | 2015535.2 | 2015535.2 | сведения отсутствуют | Удмуртская Республика, г. Глазов, от ТК132 до ТК 132в | 0 | 233 | 133 219 | 18-18/003-18/003/003/2015-2876/1 от 02.04.2015
87 | Тепловые сети | 1085100030760 | 470706 | 470706 | 1994 | Удмуртская Республика, г. Глазов, ул. Драгунова, 2 | 0 | 464.22 | 150 | 18-18/003-18/003/004/2015-5833/1 от 20.11.2015
88 | Тепловые сети от котельной ОАО "Реммаш" | 1085100030572 | 7113544.97 | 7115173 | 1963 1973 1975 1979 1982 1984 1988 1992 2009 2010 | Удмуртская Республика, г. Глазов | 0 | 2343 | 32 57 89 108 133 159 219 | 18-18-05/007/2010-437 от 05.05.2010
89 | Теплоснабжение | 1085100030767 | 177977 | 176358.73 | 2010 | Удмуртская Республика, г. Глазов, ул. Пряженникова, 7а | 0 | 13.5 | 76 | 18-18-05/007/2005-456 от 18.10.2005
90 | Теплоснабжение | 1085100030773 | 320769 | 213845.76 | 2013 | Удмуртская Республика, г. Глазов, ул. Драгунова, 55а | 0 | 14 | 50 | 18-18-05/007/2010-436 от 05.05.2010
91 | Теплотрасса от Уз-905 до базы УМиАТ ул. Химмашевское шоссе, д. 1 | 1085100030804 | 1 | 1 | сведения отсутствуют | Удмуртская Республика, г. Глазов | 0 | 1921 | 150 200 | 18:28:000000:3390-18/003/2020-1 от 26.05.2020
92 | Автомойка | 10851100020328 | 30200 | 20329.29 | 1992 | Удмуртская Республика, г. Глазов, ул. Циолковского, 24 | 39.1 | 0 | ― | 18-18-05/018/2011-332 от 05.09.2011
93 | Забор железобетонный с двумя воротами, протяженностью 500,4 м | 1085100020327 | 209810 | 209810 | 1986 | Удмуртская Республика, г. Глазов,ул. Циолковского, 24 | 0 | 500.4 | ― | 18-18-05/007/2014-188 от 14.03.2014
94 | Ограждение протяженностью 57,9м | 1085100020326 | 21803 | 21803 | 1992 | Удмуртская Республика, г. Глазов, ул. Интернациональная, 2 | 0 | 57.9 | ― | 18:28:000000:7723-18/003/2019-3 от 04.12.2019
95 | Тепловые сети | 1085100030806 | 228647.5 | 19054 | 2019 | Удмуртская Республика, г. Глазов, ул. Пастухова, 5е | 0 | 23 | 50 | 18-01.28-12/2003-279 от 14.07.2003
96 | Тепловые сети | 1085100030812 | 2400070 | 120003.48 | 2018 | Удмуртская Республика, г. Глазов, ул. Толстого, 43 | 0 | 61 | 80 | 18-01.28-12/2003-285 от 14.07.2003
97 | Сети теплоснабжения | 1085100030809 | 1 | 1 | 1972 | Удмуртская Республика, г. Глазов, ул. Интернациональная, 1, от ТК-575 до ТК-575а | 0 | 45 | 100 | 18-01.28-24/2002-288 от 20.01.2003
98 | Сети теплоснабжения | 1085100030811 | 1 | 1 | 1980 | Удмуртская Республика, г. Глазов, от УЗ-325 до наружной стены здания по ул. Советская, 56 | 0 | 42 | 50 | 18:28:000095:1729-18/003/2020-1 от 20.01.2020
99 | Сети теплоснабжения | 1085100030810 | 1 | 1 | 1979 | Удмуртская Республика, г. Глазов, от ТК14 В до наружной стены здания по ул. Парковая, 24 | 0 | 5 | 50 | 18:28:000034:4874-18/003/2020-3 от 16.04.2020
100 | Сети теплоснабжения | 1085100030808 | 6499071 | 324953.58 | 2012 | Удмуртская Республика, г. Глазов,ул.К.Маркса,16 | 0 | 285.4 | 150,100,70 | 18:28:000056:1770-18/033/2020-3 от 09.06.2020
101 | Наружные тепловые сети в двух трубном исполнении | 1085100030771 | 222254.85 | 222254.85 | сведения отсутствуют | Удмуртская Республика, г. Глазов | 0 | 311.4 | 219 | -
102 | Сети теплоснабжения от Уз-842 до Уз-843 | 1085100030780 | 1587564 | 923673.6 | 2013 | Удмуртская Республика, г. Глазов, ул. Сибирская, 118 | 0 | 312.25 | 100 | -
103 | Тепловые сети от здания котельной САХ от УЗ 841б до УЗ-Б | 1085100030785 | 827327 | 827327 | сведения отсутствуют | Удмуртская Республика, г. Глазов, ул. Сибирская | 0 | 505 | 57 76 89 108 133 | -
104 | Тепловые сети | 1085100030772 | 12312127.09 | 12312127.09 | сведения отсутствуют | Удмуртская Республика, г. Глазов | 0 | 2336.75 | 108 159 219 | -
105 | Распределительная теплосеть от котельной ОАО "Глазовская ПТФ" от ТК 1501 до ТК 1522 | 1085100030562 | 958291.23 | 958291.23 | 1986 1989 1997 | Удмуртская Республика, г.Глазов, ОАО "Глазовская ПТФ" | 0 | 1191 | 89 108 159 | -
106 | Теплотрасса к жилым домам по ул. Мопра, 23, 25 от ТК 253Д | 1085100030795 | 33597.26 | 5319.62 | 2018 | Удмуртская Республика, г. Глазов, ул. Мопра, 23, 25 | 0 | 16.5 | 40 | -
107 | Теплотрасса к жилым домам по ул. Мопра, 3; ул. Береговая, 9а от ТК 253Г | 1085100030796 | 33512.38 | 5306.13 | 2018 | Удмуртская Республика, г. Глазов, ул. Мопра, 3; ул. Береговая, 9а | 0 | 11.3 | 40 | -
108 | Тепловые сети от ТК - 806 до УЗ - 830 | 1085100030677 | 925544 | 925544 | сведения отсутствуют | Удмуртская Республика, г. Глазов, ул. Сибирская | 0 | 490 | 100 | -
109 | Теплотрасса к жилым домам МУП САХ от УЗ-830 до УЗ-841б | 1085100030678 | 2621144.55 | 2621144.55 | 2006 | Удмуртская Республика, г. Глазов, ул. Сибирская | 0 | 697.7 | 100 | -
110 | Теплотрасса ОАО "ОСКОН" | 1085100030643 | 625425 | 625425 | сведения отсутствуют | Удмуртская Республика, г. Глазов | 0 | 452.65 | 50 70 100 | -
111 | Теплотрасса от ТК-1522 до ТК-1523 (ПТФ) | 1085100030688 | 300915 | 300915 | сведения отсутствуют | Удмуртская Республика, г. Глазов, ул. 70 лет Октября | 0 | 143.1 | 100 | -
112 | Теплотрасса от ТК-253 Д до жилого дома по ул. Крылова 20 | 1085100030801 | 206821.02 | 13788.08 | 2019 | Удмуртская Республика, г. Глазов, ул. Крылова, 20 | 0 | 132 | 50 | -
113 | Теплотрасса от ТК-253 П до жилого дома по ул. Гоголя, 27 | 1085100030805 | 271412.53 | 15832.39 | 2019 | Удмуртская Республика, г. Глазов, ул. Гоголя, 27 | 0 | 124.6 | 50 | -
114 | Теплотрасса от ТК-254 В до жилого дома по ул. Полевая, 33 | 1085100030799 | 75561.9 | 5037.44 | 2019 | Удмуртская Республика, г. Глазов, ул. Полевая, 33 | 0 | 60 | 40 | -
115 | Тепловая сеть от ТК-806 до ТК-822д | 1085100030689 | 1971140.44 | 1971140.44 | сведения отсутствуют | Удмуртская Республика, г. Глазов, ул. Сибирская, 83 | 0 | 736.3 | 108 133 159 | -
116 | Теплотрасса от Уз-1002 а до д/сада по ул.Куйбышева | 1085100030802 | 134115.11 | 7823.41 | 2019 | Удмуртская Республика, г. Глазов, ул. Куйбышева | 0 | 43.75 | 50 | -
117 | Теплотрасса от УЗ-1079 до ГК-1107 | 1085100030670 | 426132 | 426132 | сведения отсутствуют | Удмуртская Республика, г. Глазов, ул. Дружбы | 0 | 534 | 200 | -
118 | Теплотрасса ул. Колхозная от Уз-339 до Уз-1107 | 1085100030566 | 1606093.23 | 1606093.23 | сведения отсутствуют | Удмуртская Республика, г. Глазов, ул. Колхозная | 0 | 548 | 200 | -
|  | ИТОГО | 151725829.69 | 127607278.87
|  | ВСЕГО | 320969277.51 | 289341363.16
Подписи Сторон
| Концедент: |  |  |  |  | Концессионер:
| Муниципальное образование «Город Глазов», от имени которого выступает Администрация муниципального образования «Город Глазов». |  |  |  |  | Общество с ограниченной ответственностью «Тепловодоканал».
| Глава муниципального образования «Город Глазов» |  |  |  |  | Генеральный директор
| ___________________ С.Н. Коновалов |  |  |  |  | _________________ А.А. Бобырь
| М.П. |  |  |  |  | М.П.
| Предприятие: |  |  |  |  | Субъект:
| Муниципальное унитарное предприятие «Глазовские теплосети» Муниципального образования «Город Глазов» |  |  |  |  | Удмуртская Республика
| Директор |  |  |  |  | Глава Удмуртской Республики
| __________________ Т.В.Касимов |  |  |  |  | ________________ А.В. Бречалов
| М.П. |  |  |  |  | М.П.

## Сети (hidden)
Корпус/ | Код | Единица | Инвент. | Ремонт.цикл |  | Количество ТО и ТР по месяцам* | [11 empty] | Трудоемкость |  | Название единицы оборудования# | [19 empty] | с учетом Ремонтосложности
Отд. |  | оборуд. | Номер | О | Т | 1 | 2 | 3 | 4 | 5 | 6 | 7 | 8 | 9 | 10 | 11 | 12 | ТО | ТР | Регистрационный номер/Характеристика |  |  | ВидОбъекта по классам | ЕдОборуд | Название технического объекта | Рег. Хар. | Новый ИНВ № МУП | Новое наименование | ТипКонстр |  | РабМстПлан | Вид | ТипКонстр | Прд ТО | Прд ТР | Прд КР | КРэ/м | ТРэ/м | ТОэ/м | КРэ/м | ТРэ/м | ТОэ/м | КрТекстТО | Пользовательский статус | Вес, протяж. | Изготовитель | Серийный № | ГВып | МВ | Местополож | Помещ | ПУч | код АВС | ОснСр ТВК | Закупочная Стоимость | МВЗ | дата ухода из ТВК дата ввода в эксплуатацию |  | ПТО№ |  | Рег.№ | / | Хар. |  |  | Наименование
ВСр4 |  | 83052901 | 30529 |  | 6 |  | т | [5 empty] | т | [5 empty] | 19.6 | От УГП(у ПГ 313)до ПГ 314 ПТО№30388; ЧВР 300; Длина п.м.70,25 |  |  | Водопроводные сети район № 4 |  | От УГП(у ПГ 313)до ПГ 314 | ПТО№30388; ЧВР 300; Длина п.м.70,25 | 30529 | Водопроводные сети района № 04 | 93008 | ВОДОПРОВОД Х/В СТАЛЬНОЙ,ЧУГУННЫЙ Ф 300ММ 100М | 1 | 1 | 1 |  | 6 | 240 | 105 | 14 | 1.05 | 73.8 | 9.8 | 0.7 | 1 | 1 | 1 | 1 | 1 | 1899-12-31 | 1 | 1 | 1 | Корнев Роман Васильевич | 1 | 1 | 1 | 1 | 1 | 1 | 30388 | 4 вода ТП | ЧВР | 300 |  |  |  | Сети водоснабжения(чугун.)
ВСр4 |  | 83052902 | 30529 |  | 6 |  | т | [5 empty] | т | [5 empty] | 90.8 | От ВК-1до ВК-5(ПГ-4)Перемычка по пр.Монтажников ПТО№30389; ЧВР 300; Длина п.м.324 |  |  | Водопроводные сети район № 4 |  | От ВК-1до ВК-5(ПГ-4)Перемычка по пр.Монтажников | ПТО№30389; ЧВР 300; Длина п.м.324 | 30529 | Водопроводные сети района № 04 | 93008 | ВОДОПРОВОД Х/В СТАЛЬНОЙ,ЧУГУННЫЙ Ф 300ММ 100М |  |  |  |  | 6 | 240 | 105 | 14 | 1.05 | 340.2 | 45.4 | 3.4 | [5 empty] | 1974-09-01 |  |  |  | Корнев Роман Васильевич | [6 empty] | 30389 | 4 вода ТП | ЧВР | 300 |  |  |  | Сети водоснабжения(чугун.)
ВСр4 |  | 83052903 | 30529 |  | 6 |  | т | [5 empty] | т | [5 empty] | 340.6 | Водопровод по ул.Набережная от В-31 до т."А"от УГ-11 до УГ-13 ПТО№30389; ЧВР 400; Длина п.м.818,9 |  |  | Водопроводные сети район № 4 |  | Водопровод по ул.Набережная от В-31 до т."А"от УГ-11 до УГ-13 | ПТО№30389; ЧВР 400; Длина п.м.818,9 | 30529 | Водопроводные сети района № 04 | 93010 | ВОДОПРОВОД Х/В СТАЛЬНОЙ,ЧУГУННЫЙ Ф 400ММ 100М |  |  |  |  | 6 | 240 | 156 | 20.8 | 1.56 | 1277.5 | 170.3 | 12.8 | [5 empty] | 1974-09-01 |  |  |  | Корнев Роман Васильевич | [6 empty] | 30389 | 4 вода ТП | ЧВР | 400 |  |  |  | Сети водоснабжения(чугун.)
ВСр7 |  | 83053401 | 30534 |  | 6 |  |  |  |  | т | [5 empty] | т |  |  | 43.2 | От ВК-17 до ВК-1 ПТО№30648; ЧВР 250; Длина п.м.180 |  |  | Водопроводные сети район № 7 |  | От ВК-17 до ВК-1 | ПТО№30648; ЧВР 250; Длина п.м.180 | 30534 | Водопроводные сети района № 07 | 93007 | ВОДОПРОВОД Х/В СТАЛЬНОЙ,ЧУГУННЫЙ Ф 250ММ 100М |  |  |  |  | 6 | 240 | 90 | 12 | 0.9 | 162 | 21.6 | 1.6 | [5 empty] | 1973-12-01 |  |  |  | Корнев Роман Васильевич | [6 empty] | 30648 | 7 вода ТП | ЧВР | 250 |  |  |  | Сети водоснабжения(чугун.)
ВСр7 |  | 83053402 | 30534 |  | 6 |  |  |  |  | т | [5 empty] | т |  |  | 80.6 | От ВК-15 до ВК-17, от ВК-1 до зд.31 ПТО№30648; ЧВР 300; Длина п.м.288 |  |  | Водопроводные сети район № 7 |  | От ВК-15 до ВК-17, от ВК-1 до зд.31 | ПТО№30648; ЧВР 300; Длина п.м.288 | 30534 | Водопроводные сети района № 07 | 93008 | ВОДОПРОВОД Х/В СТАЛЬНОЙ,ЧУГУННЫЙ Ф 300ММ 100М |  |  |  |  | 6 | 240 | 105 | 14 | 1.05 | 302.4 | 40.3 | 3 | [5 empty] | 1973-12-01 |  |  |  | Корнев Роман Васильевич | [6 empty] | 30648 | 7 вода ТП | ЧВР | 300 |  |  |  | Сети водоснабжения(чугун.)
ВСр5 |  | 83053101 | 30531 |  | 6 | [5 empty] | т | [5 empty] | т |  | 108.4 | От К-32а до ВК-1 на пл.Свободы ПТО№30649; ЧВР 400; Длина п.м.260,7 |  |  | Водопроводные сети район № 5 |  | От К-32а до ВК-1 на пл.Свободы | ПТО№30649; ЧВР 400; Длина п.м.260,7 | 30531 | Водопроводные сети района № 05 | 93010 | ВОДОПРОВОД Х/В СТАЛЬНОЙ,ЧУГУННЫЙ Ф 400ММ 100М |  |  |  |  | 6 | 240 | 156 | 20.8 | 1.56 | 406.7 | 54.2 | 4.1 | [5 empty] | 1973-12-01 |  |  |  | Корнев Роман Васильевич | [6 empty] | 30649 | 5 вода ТП | ЧВР | 400 |  |  |  | Сети водоснабжения(чугун.)
ВСр5 |  | 83053102 | 30531 |  | 6 | [5 empty] | т | [5 empty] | т |  | 5 | От К-32а до ВК-1 на пл.Свободы ПТО№№ 30649; сталь 400; Длина п.м.12 |  |  | Водопроводные сети район № 5 |  | От К-32а до ВК-1 на пл.Свободы | ПТО№№ 30649; сталь 400; Длина п.м.12 | 30531 | Водопроводные сети района № 05 | 93010 | ВОДОПРОВОД Х/В СТАЛЬНОЙ,ЧУГУННЫЙ Ф 400ММ 100М |  |  |  |  | 6 | 180 | 156 | 20.8 | 1.56 | 18.7 | 2.5 | 0.2 | [5 empty] | 1973-12-01 |  |  |  | Корнев Роман Васильевич | [6 empty] | 30649 | 5 вода ТП | сталь | 400 |  |  |  | Сети водоснабжения(стальн)
ВСр7 |  | 83053403 | 30534 |  | 6 |  |  |  |  | т | [5 empty] | т |  |  | 116.2 | От ВК-1 до ВК-16а по ул.Сибирской ПТО№30649; ЧВР 250; Длина п.м.484 |  |  | Водопроводные сети район № 7 |  | От ВК-1 до ВК-16а по ул.Сибирской | ПТО№30649; ЧВР 250; Длина п.м.484 | 30534 | Водопроводные сети района № 07 | 93007 | ВОДОПРОВОД Х/В СТАЛЬНОЙ,ЧУГУННЫЙ Ф 250ММ 100М |  |  |  |  | 6 | 240 | 90 | 12 | 0.9 | 435.6 | 58.1 | 4.4 | [5 empty] | 1973-12-01 |  |  |  | Корнев Роман Васильевич | [6 empty] | 30649 | 7 вода ТП | ЧВР | 250 |  |  |  | Сети водоснабжения(чугун.)
ВСр3 |  | 83052801 | 30528 |  | 6 |  |  | т | [5 empty] | т |  |  |  |  | 129 | По ул.Пряженникова-от перемычки с линии d300 против д.25(В-59)до ул.Комсомольской(В-35) с перемычкой на линию d200. ПТО№30651; ЧВР 400; Длина п.м.310 |  |  | Водопроводные сети район № 3 |  | По ул.Пряженникова-от перемычки с линии d300 против д.25(В-59)до ул.Комсомольской(В-35) с перемычкой на линию d200. | ПТО№30651; ЧВР 400; Длина п.м.310 | 30528 | Водопроводные сети района № 03 | 93010 | ВОДОПРОВОД Х/В СТАЛЬНОЙ,ЧУГУННЫЙ Ф 400ММ 100М |  |  |  |  | 6 | 240 | 156 | 20.8 | 1.56 | 483.6 | 64.5 | 4.8 | [5 empty] | 1974-09-01 |  |  |  | Корнев Роман Васильевич | [6 empty] | 30651 | 3 вода ТП | ЧВР | 400 |  |  |  | Сети водоснабжения(чугун.)
ВСр4 |  | 83052904 | 30529 |  | 6 |  | т | [5 empty] | т | [5 empty] | 74.2 | По ул.Пряженникова-от перемычки с линии d300 против д.25(В-59)до ул.Комсомольской(В-35) с перемычкой на линию d200. ПТО№30651; ЧВР 400; Длина п.м.178,4 |  |  | Водопроводные сети район № 4 |  | По ул.Пряженникова-от перемычки с линии d300 против д.25(В-59)до ул.Комсомольской(В-35) с перемычкой на линию d200. | ПТО№30651; ЧВР 400; Длина п.м.178,4 | 30529 | Водопроводные сети района № 04 | 93010 | ВОДОПРОВОД Х/В СТАЛЬНОЙ,ЧУГУННЫЙ Ф 400ММ 100М |  |  |  |  | 6 | 240 | 156 | 20.8 | 1.56 | 278.3 | 37.1 | 2.8 | [5 empty] | 1974-09-01 |  |  |  | Корнев Роман Васильевич | [6 empty] | 30651 | 4 вода ТП | ЧВР | 400 |  |  |  | Сети водоснабжения(чугун.)
ВСр3 |  | 83052802 | 30528 |  | 6 |  |  | т | [5 empty] | т |  |  |  |  | 3.8 | Перемычка ч/з дорогу на ул.Пряженникова м/д линиями d150 и d400(угол ул.Мира) ПТО№30651; ЧВР 300; Длина п.м.13,9 |  |  | Водопроводные сети район № 3 |  | Перемычка ч/з дорогу на ул.Пряженникова м/д линиями d150 и d400(угол ул.Мира) | ПТО№30651; ЧВР 300; Длина п.м.13,9 | 30528 | Водопроводные сети района № 03 | 93008 | ВОДОПРОВОД Х/В СТАЛЬНОЙ,ЧУГУННЫЙ Ф 300ММ 100М |  |  |  |  | 6 | 240 | 105 | 14 | 1.05 | 14.6 | 1.9 | 0.1 | [5 empty] | 1974-09-01 |  |  |  | Корнев Роман Васильевич | [6 empty] | 30651 | 3 вода ТП | ЧВР | 300 |  |  |  | Сети водоснабжения(чугун.)
ВСр4 |  | 83052905 | 30529 |  | 6 |  | т | [5 empty] | т | [5 empty] | 69.6 | По ул.Ленина и Пряженникова-от ввода в дом N 58/16(Ленина-Республиканская) до колодца на углу Пряженникова-Спортивная(ПГ 40) ПТО№30652; ЧВР 200; Длина п.м.378 |  |  | Водопроводные сети район № 4 |  | По ул.Ленина и Пряженникова-от ввода в дом N 58/16(Ленина-Республиканская) до колодца на углу Пряженникова-Спортивная(ПГ 40) | ПТО№30652; ЧВР 200; Длина п.м.378 | 30529 | Водопроводные сети района № 04 | 93006 | ВОДОПРОВОД Х/В СТАЛЬНОЙ,ЧУГУННЫЙ Ф 200ММ 100М |  |  |  |  | 6 | 240 | 69 | 9.2 | 0.69 | 260.8 | 34.8 | 2.6 | [5 empty] | 1959-01-01 |  |  |  | Корнев Роман Васильевич | [6 empty] | 30652 | 4 вода ТП | ЧВР | 200 |  |  |  | Сети водоснабжения(чугун.)
ВСр4 |  | 83052906 | 30529 |  | 6 |  | т | [5 empty] | т | [5 empty] | 28.8 | По ул.Спортивной-от ул.Пряженникова(ПГ 40)до ул.Республиканской(ПГ 43) ПТО№30390; ЧВР 150; Длина п.м.190 |  |  | Водопроводные сети район № 4 |  | По ул.Спортивной-от ул.Пряженникова(ПГ 40)до ул.Республиканской(ПГ 43) | ПТО№30390; ЧВР 150; Длина п.м.190 | 30529 | Водопроводные сети района № 04 | 93005 | ВОДОПРОВОД Х/В СТАЛЬНОЙ,ЧУГУННЫЙ Ф 150ММ 100М |  |  |  |  | 6 | 240 | 57 | 7.6 | 0.57 | 108.3 | 14.4 | 1.1 | [5 empty] | 1959-01-01 |  |  |  | Корнев Роман Васильевич | [6 empty] | 30390 | 4 вода ТП | ЧВР | 150 |  |  |  | Сети водоснабжения(чугун.)
ВСр7 |  | 83053404 | 30534 |  | 6 |  |  |  |  | т | [5 empty] | т |  |  | 85.6 | От торца д.N 10(около КК-10)стальн.трубы переходят на чугунные и не доходя до ВК-1236 п.м. (напротив д.23). ПТО№30391; ЧВР 400; Длина п.м.206 |  |  | Водопроводные сети район № 7 |  | От торца д.N 10(около КК-10)стальн.трубы переходят на чугунные и не доходя до ВК-1236 п.м. (напротив д.23). | ПТО№30391; ЧВР 400; Длина п.м.206 | 30534 | Водопроводные сети района № 07 | 93010 | ВОДОПРОВОД Х/В СТАЛЬНОЙ,ЧУГУННЫЙ Ф 400ММ 100М |  |  |  |  | 6 | 240 | 156 | 20.8 | 1.56 | 321.4 | 42.8 | 3.2 | [5 empty] | 1975-03-01 |  |  |  | Корнев Роман Васильевич | [6 empty] | 30391 | 7 вода ТП | ЧВР | 400 |  |  |  | Сети водоснабжения(чугун.)
ВСр7 |  | 83053405 | 30534 |  | 6 |  |  |  |  | т | [5 empty] | т |  |  | 33 | От ВК-7 вдоль д.17 до СК(торец д.17) ПТО№30391; ЧВР 250; Длина п.м.137,3 |  |  | Водопроводные сети район № 7 |  | От ВК-7 вдоль д.17 до СК(торец д.17) | ПТО№30391; ЧВР 250; Длина п.м.137,3 | 30534 | Водопроводные сети района № 07 | 93007 | ВОДОПРОВОД Х/В СТАЛЬНОЙ,ЧУГУННЫЙ Ф 250ММ 100М |  |  |  |  | 6 | 240 | 90 | 12 | 0.9 | 123.6 | 16.5 | 1.2 | [5 empty] | 1975-03-01 |  |  |  | Корнев Роман Васильевич | [6 empty] | 30391 | 7 вода ТП | ЧВР | 250 |  |  |  | Сети водоснабжения(чугун.)
ВСр4 |  | 83052907 | 30529 |  | 6 |  | т | [5 empty] | т | [5 empty] | 38.4 | От ввода в д.58/16(Ленина-Республиканская)по ул.Ленина до ПГ-32(Кирова) ПТО№30392; ЧВР 200 ; Длина п.м.209 |  | Статус | Водопроводные сети район № 4 |  | От ввода в д.58/16(Ленина-Республиканская)по ул.Ленина до ПГ-32(Кирова) | ПТО№30392; ЧВР 200 ; Длина п.м.209 | 30529 | Водопроводные сети района № 04 | 93006 | ВОДОПРОВОД Х/В СТАЛЬНОЙ,ЧУГУННЫЙ Ф 200ММ 100М |  |  |  |  | 6 | 240 | 69 | 9.2 | 0.69 | 144.2 | 19.2 | 1.4 | [5 empty] | 1955-01-01 |  |  |  | Корнев Роман Васильевич | [6 empty] | 30392 | 4 вода ТП | ЧВР | 200 |  |  |  | Сети водоснабжения(чугун.)
ВСр3 |  | 83052803 | 30528 |  | 6 |  |  | т | [5 empty] | т |  |  |  |  | 67 | От ПГ-40(ул.Пряженникова) по ул.Пряженникова до в/башни ПТО№30392; ЧВР 200; Длина п.м.364 (996,5 бух) |  |  | Водопроводные сети район № 3 |  | От ПГ-40(ул.Пряженникова) по ул.Пряженникова до в/башни | ПТО№30392; ЧВР 200; Длина п.м.364 (996,5 бух) | 30528 | Водопроводные сети района № 03 | 93006 | ВОДОПРОВОД Х/В СТАЛЬНОЙ,ЧУГУННЫЙ Ф 200ММ 100М |  |  |  |  | 6 | 240 | 69 | 9.2 | 0.69 | 251.2 | 33.5 | 2.5 | [5 empty] | 1955-01-01 |  |  |  | Корнев Роман Васильевич | [6 empty] | 30392 | 3 вода ТП | ЧВР | 200 |  |  |  | Сети водоснабжения(чугун.)
ВСр4 |  | 83052908 | 30529 |  | 6 |  | т | [5 empty] | т | [5 empty] | 116.38 | От ПГ-40(ул.Пряженникова) по ул.Пряженникова до в/башни ПТО№30392; ЧВР 200; Длина п.м. |  |  | Водопроводные сети район № 4 |  | От ПГ-40(ул.Пряженникова) по ул.Пряженникова до в/башни | ПТО№30392; ЧВР 200; Длина п.м. | 30529 | Водопроводные сети района № 04 | 93006 | ВОДОПРОВОД Х/В СТАЛЬНОЙ,ЧУГУННЫЙ Ф 200ММ 100М |  |  |  |  | 6 | 240 | 69 | 9.2 | 0.69 | 436.425 | 58.19 | 4.4 | [5 empty] | 1955-01-01 |  |  |  | Корнев Роман Васильевич | [6 empty] | 30392 | 4 вода ТП | ЧВР | 200 |  |  |  | Сети водоснабжения(чугун.)
ВСр3 |  | 83052804 | 30528 |  | 6 |  |  | т | [5 empty] | т |  |  |  |  | 2.2 | Перемычка ч/з ул.Пряженникова от ПГ-139 (напротив д.25) ПТО№30392; ЧВР 200; Длина п.м.12 |  |  | Водопроводные сети район № 3 |  | Перемычка ч/з ул.Пряженникова от ПГ-139 (напротив д.25) | ПТО№30392; ЧВР 200; Длина п.м.12 | 30528 | Водопроводные сети района № 03 | 93006 | ВОДОПРОВОД Х/В СТАЛЬНОЙ,ЧУГУННЫЙ Ф 200ММ 100М |  |  |  |  | 6 | 240 | 69 | 9.2 | 0.69 | 8.3 | 1.1 | 0.1 | [5 empty] | 1955-01-01 |  |  |  | Корнев Роман Васильевич | [6 empty] | 30392 | 3 вода ТП | ЧВР | 200 |  |  |  | Сети водоснабжения(чугун.)
ВСр3 |  | 83052805 | 30528 |  | 6 |  |  | т | [5 empty] | т |  |  |  |  | 64 | От ПГ-166(Мира-Чепецкая)вдоль Чепецкой (Ленина-Чепецкая)до водомерного узла на монт. дворе ПТО№30392; ЧВР 200; Длина п.м.348 |  |  | Водопроводные сети район № 3 |  | От ПГ-166(Мира-Чепецкая)вдоль Чепецкой (Ленина-Чепецкая)до водомерного узла на монт. дворе | ПТО№30392; ЧВР 200; Длина п.м.348 | 30528 | Водопроводные сети района № 03 | 93006 | ВОДОПРОВОД Х/В СТАЛЬНОЙ,ЧУГУННЫЙ Ф 200ММ 100М |  |  |  |  | 6 | 240 | 69 | 9.2 | 0.69 | 240.1 | 32 | 2.4 | [5 empty] | 1955-01-01 |  |  |  | Корнев Роман Васильевич | [6 empty] | 30392 | 3 вода ТП | ЧВР | 200 |  |  |  | Сети водоснабжения(чугун.)
ВСр4 |  | 83052909 | 30529 |  | 6 |  | т | [5 empty] | т | [5 empty] | 146 | От ПГ-166(Мира-Чепецкая)вдоль Чепецкой (Ленина-Чепецкая)до водомерного узла на монт. дворе ПТО№30392; ЧВР 200; Длина п.м.793 |  |  | Водопроводные сети район № 4 |  | От ПГ-166(Мира-Чепецкая)вдоль Чепецкой (Ленина-Чепецкая)до водомерного узла на монт. дворе | ПТО№30392; ЧВР 200; Длина п.м.793 | 30529 | Водопроводные сети района № 04 | 93006 | ВОДОПРОВОД Х/В СТАЛЬНОЙ,ЧУГУННЫЙ Ф 200ММ 100М |  |  |  |  | 6 | 240 | 69 | 9.2 | 0.69 | 547.2 | 73 | 5.5 | [5 empty] | 1955-01-01 |  |  |  | Корнев Роман Васильевич | [6 empty] | 30392 | 4 вода ТП | ЧВР | 200 |  |  |  | Сети водоснабжения(чугун.)
ВСр4 |  | 83052911 | 30529 |  | 6 |  | т | [5 empty] | т | [5 empty] | 260 | От Заводской по Комсольской до ПГ-57 (Комсомльская-Пряженникова) ПТО№30392; ЧВР 200; Длина п.м.1413 |  |  | Водопроводные сети район № 4 |  | От Заводской по Комсольской до ПГ-57 (Комсомльская-Пряженникова) | ПТО№30392; ЧВР 200; Длина п.м.1413 | 30529 | Водопроводные сети района № 04 | 93006 | ВОДОПРОВОД Х/В СТАЛЬНОЙ,ЧУГУННЫЙ Ф 200ММ 100М |  |  |  |  | 6 | 240 | 69 | 9.2 | 0.69 | 975 | 130 | 9.7 | [5 empty] | 1955-01-01 |  |  |  | Корнев Роман Васильевич | [6 empty] | 30392 | 4 вода ТП | ЧВР | 200 |  |  |  | Сети водоснабжения(чугун.)
ВСр3 |  | 83052806 | 30528 |  | 6 |  |  | т | [5 empty] | т |  |  |  |  | 20.4 | От ПГ-93(Советская-Чепецкая) до ПГ 94 (ул.Советская) ПТО№30393; ЧВР 200; Длина п.м.110,5 |  |  | Водопроводные сети район № 3 |  | От ПГ-93(Советская-Чепецкая) до ПГ 94 (ул.Советская) | ПТО№30393; ЧВР 200; Длина п.м.110,5 | 30528 | Водопроводные сети района № 03 | 93006 | ВОДОПРОВОД Х/В СТАЛЬНОЙ,ЧУГУННЫЙ Ф 200ММ 100М |  |  |  |  | 6 | 240 | 69 | 9.2 | 0.69 | 76.2 | 10.2 | 0.8 | [5 empty] | 1955-01-01 |  |  |  | Корнев Роман Васильевич | [6 empty] | 30393 | 3 вода ТП | ЧВР | 200 |  |  |  | Сети водоснабжения(чугун.)
ВСр3 |  | 83052807 | 30528 |  | 6 |  |  | т | [5 empty] | т |  |  |  |  | 64.6 | От ПГ-145(Школьная-Кирова)по Школьному пер. до д.25д по ул.Пряженникова ПТО№30393; ЧВР 200; Длина п.м.351,5 |  |  | Водопроводные сети район № 3 |  | От ПГ-145(Школьная-Кирова)по Школьному пер. до д.25д по ул.Пряженникова | ПТО№30393; ЧВР 200; Длина п.м.351,5 | 30528 | Водопроводные сети района № 03 | 93006 | ВОДОПРОВОД Х/В СТАЛЬНОЙ,ЧУГУННЫЙ Ф 200ММ 100М |  |  |  |  | 6 | 240 | 69 | 9.2 | 0.69 | 242.5 | 32.3 | 2.4 | [5 empty] | 1955-01-01 |  |  |  | Корнев Роман Васильевич | [6 empty] | 30393 | 3 вода ТП | ЧВР | 200 |  |  |  | Сети водоснабжения(чугун.)
ВСр3 |  | 83052808 | 30528 |  | 6 |  |  | т | [5 empty] | т |  |  |  |  | 166.6 | От ПГ-166(Мира-Чепецкая)вдоль Мира до ПГ-185 (Мира-Кирова) ПТО№30393; ЧВР 200; Длина п.м.905,5 |  |  | Водопроводные сети район № 3 |  | От ПГ-166(Мира-Чепецкая)вдоль Мира до ПГ-185 (Мира-Кирова) | ПТО№30393; ЧВР 200; Длина п.м.905,5 | 30528 | Водопроводные сети района № 03 | 93006 | ВОДОПРОВОД Х/В СТАЛЬНОЙ,ЧУГУННЫЙ Ф 200ММ 100М |  |  |  |  | 6 | 240 | 69 | 9.2 | 0.69 | 624.8 | 83.3 | 6.2 | [5 empty] | 1955-01-01 |  |  |  | Корнев Роман Васильевич | [6 empty] | 30393 | 3 вода ТП | ЧВР | 200 |  |  |  | Сети водоснабжения(чугун.)
ВСр3 |  | 83052809 | 30528 |  | 6 |  |  | т | [5 empty] | т |  |  |  |  | 65.6 | От ПГ-179(Парковая-Мира вдоль Парковой до ПГ-66(Парковая-Комсомольская) ПТО№30393; ЧВР 200; Длина п.м.356,5 |  |  | Водопроводные сети район № 3 |  | От ПГ-179(Парковая-Мира вдоль Парковой до ПГ-66(Парковая-Комсомольская) | ПТО№30393; ЧВР 200; Длина п.м.356,5 | 30528 | Водопроводные сети района № 03 | 93006 | ВОДОПРОВОД Х/В СТАЛЬНОЙ,ЧУГУННЫЙ Ф 200ММ 100М |  |  |  |  | 6 | 240 | 69 | 9.2 | 0.69 | 246 | 32.8 | 2.5 | [5 empty] | 1955-01-01 |  |  |  | Корнев Роман Васильевич | [6 empty] | 30393 | 3 вода ТП | ЧВР | 200 |  |  |  | Сети водоснабжения(чугун.)
ВСр4 |  | 83052912 | 30529 |  | 6 |  | т | [5 empty] | т | [5 empty] | 34.2 | От ПГ-179(Парковая-Мира вдоль Парковой до ПГ-66(Парковая-Комсомольская) ПТО№30393; ЧВР 200; Длина п.м.186 |  |  | Водопроводные сети район № 4 |  | От ПГ-179(Парковая-Мира вдоль Парковой до ПГ-66(Парковая-Комсомольская) | ПТО№30393; ЧВР 200; Длина п.м.186 | 30529 | Водопроводные сети района № 04 | 93006 | ВОДОПРОВОД Х/В СТАЛЬНОЙ,ЧУГУННЫЙ Ф 200ММ 100М |  |  |  |  | 6 | 240 | 69 | 9.2 | 0.69 | 128.3 | 17.1 | 1.3 | [5 empty] | 1955-01-01 |  |  |  | Корнев Роман Васильевич | [6 empty] | 30393 | 4 вода ТП | ЧВР | 200 |  |  |  | Сети водоснабжения(чугун.)
ВСр3 |  | 83052810 | 30528 |  | 6 |  |  | т | [5 empty] | т |  |  |  |  | 26 | От ВК (Мира-Кирова) вдоль Кирова до ПГ-145 (Школьный пер.-Кирова) ПТО№30393; ЧВР 200; Длина п.м.141 |  |  | Водопроводные сети район № 3 |  | От ВК (Мира-Кирова) вдоль Кирова до ПГ-145 (Школьный пер.-Кирова) | ПТО№30393; ЧВР 200; Длина п.м.141 | 30528 | Водопроводные сети района № 03 | 93006 | ВОДОПРОВОД Х/В СТАЛЬНОЙ,ЧУГУННЫЙ Ф 200ММ 100М |  |  |  |  | 6 | 240 | 69 | 9.2 | 0.69 | 97.3 | 13 | 1 | [5 empty] | 1955-01-01 |  |  |  | Корнев Роман Васильевич | [6 empty] | 30393 | 3 вода ТП | ЧВР | 200 |  |  |  | Сети водоснабжения(чугун.)
ВСр4 |  | 83052913 | 30529 |  | 6 |  | т | [5 empty] | т | [5 empty] | 28.2 | От ПГ-42(Спортив.-Республ.)по Спортивной до ПГ-45(Кирова) ПТО№30394; ЧВР 150; Длина п.м.185 |  |  | Водопроводные сети район № 4 |  | От ПГ-42(Спортив.-Республ.)по Спортивной до ПГ-45(Кирова) | ПТО№30394; ЧВР 150; Длина п.м.185 | 30529 | Водопроводные сети района № 04 | 93005 | ВОДОПРОВОД Х/В СТАЛЬНОЙ,ЧУГУННЫЙ Ф 150ММ 100М |  |  |  |  | 6 | 240 | 57 | 7.6 | 0.57 | 105.5 | 14.1 | 1.1 | [5 empty] | 1955-01-01 |  |  |  | Корнев Роман Васильевич | [6 empty] | 30394 | 4 вода ТП | ЧВР | 150 |  |  |  | Сети водоснабжения(чугун.)
ВСр4 |  | 83052914 | 30529 |  | 6 |  | т | [5 empty] | т | [5 empty] | 94.2 | От ПГ-52(Наговицына-Пряженникова) по ул. Наговицына до ПГ-82(Чепецкая-Наговицына) ПТО№30394; ЧВР 150; Длина п.м.620 |  |  | Водопроводные сети район № 4 |  | От ПГ-52(Наговицына-Пряженникова) по ул. Наговицына до ПГ-82(Чепецкая-Наговицына) | ПТО№30394; ЧВР 150; Длина п.м.620 | 30529 | Водопроводные сети района № 04 | 93005 | ВОДОПРОВОД Х/В СТАЛЬНОЙ,ЧУГУННЫЙ Ф 150ММ 100М |  |  |  |  | 6 | 240 | 57 | 7.6 | 0.57 | 353.4 | 47.1 | 3.5 | [5 empty] | 1955-01-01 |  |  |  | Корнев Роман Васильевич | [6 empty] | 30394 | 4 вода ТП | ЧВР | 150 |  |  |  | Сети водоснабжения(чугун.)
ВСр4 |  | 83052915 | 30529 |  | 6 |  | т | [5 empty] | т | [5 empty] | 176.6 | От ВК-Советская-Белинского до ПГ-126 у Хлебозавода ПТО№30394; ЧВР 150; Длина п.м.1161,5 |  |  | Водопроводные сети район № 4 |  | От ВК-Советская-Белинского до ПГ-126 у Хлебозавода | ПТО№30394; ЧВР 150; Длина п.м.1161,5 | 30529 | Водопроводные сети района № 04 | 93005 | ВОДОПРОВОД Х/В СТАЛЬНОЙ,ЧУГУННЫЙ Ф 150ММ 100М |  |  |  |  | 6 | 240 | 57 | 7.6 | 0.57 | 662.1 | 88.3 | 6.6 | [5 empty] | 1955-01-01 |  |  |  | Корнев Роман Васильевич | [6 empty] | 30394 | 4 вода ТП | ЧВР | 150 |  |  |  | Сети водоснабжения(чугун.)
ВСр3 |  | 83052811 | 30528 |  | 6 |  |  | т | [5 empty] | т |  |  |  |  | 65 | От ПГ-112(Кирова-Детский пер.) по Детскому пер.до ПГ-124(Пряженникова-Детский пер.) ПТО№30394; ЧВР 150; Длина п.м.427 |  |  | Водопроводные сети район № 3 |  | От ПГ-112(Кирова-Детский пер.) по Детскому пер.до ПГ-124(Пряженникова-Детский пер.) | ПТО№30394; ЧВР 150; Длина п.м.427 | 30528 | Водопроводные сети района № 03 | 93005 | ВОДОПРОВОД Х/В СТАЛЬНОЙ,ЧУГУННЫЙ Ф 150ММ 100М |  |  |  |  | 6 | 240 | 57 | 7.6 | 0.57 | 243.4 | 32.5 | 2.4 | [5 empty] | 1955-01-01 |  |  |  | Корнев Роман Васильевич | [6 empty] | 30394 | 3 вода ТП | ЧВР | 150 |  |  |  | Сети водоснабжения(чугун.)
ВСр3 |  | 83052812 | 30528 |  | 6 |  |  | т | [5 empty] | т |  |  |  |  | 64.6 | От ПГ-185(Кирова-Мира) до водонапорной башни ПТО№30394; ЧВР 150; Длина п.м.425 (474,5 бух) |  |  | Водопроводные сети район № 3 |  | От ПГ-185(Кирова-Мира) до водонапорной башни | ПТО№30394; ЧВР 150; Длина п.м.425 (474,5 бух) | 30528 | Водопроводные сети района № 03 | 93005 | ВОДОПРОВОД Х/В СТАЛЬНОЙ,ЧУГУННЫЙ Ф 150ММ 100М |  |  |  |  | 6 | 240 | 57 | 7.6 | 0.57 | 242.3 | 32.3 | 2.4 | [5 empty] | 1955-01-01 |  |  |  | Корнев Роман Васильевич | [6 empty] | 30394 | 3 вода ТП | ЧВР | 150 |  |  |  | Сети водоснабжения(чугун.)
ВСр3 |  | 83052813 | 30528 |  | 6 |  |  | т | [5 empty] | т |  |  |  |  | 117.8 | От ПГ-211(Пирогова-Дачная)по ул.Дачной до ПГ-194(Пряженникова-Дачная) ПТО№30394; ЧВР 150; Длина п.м.775 |  |  | Водопроводные сети район № 3 |  | От ПГ-211(Пирогова-Дачная)по ул.Дачной до ПГ-194(Пряженникова-Дачная) | ПТО№30394; ЧВР 150; Длина п.м.775 | 30528 | Водопроводные сети района № 03 | 93005 | ВОДОПРОВОД Х/В СТАЛЬНОЙ,ЧУГУННЫЙ Ф 150ММ 100М |  |  |  |  | 6 | 240 | 57 | 7.6 | 0.57 | 441.8 | 58.9 | 4.4 | [5 empty] | 1955-01-01 |  |  |  | Корнев Роман Васильевич | [6 empty] | 30394 | 3 вода ТП | ЧВР | 150 |  |  |  | Сети водоснабжения(чугун.)
ВСр3 |  | 83052814 | 30528 |  | 6 |  |  | т | [5 empty] | т |  |  |  |  | 138.4 | От ул.Пирогова ПГ-243 по ул.Глинки до ПГ-254 (врезка на поселок) Пряженникова-Глинки ПТО№30395; ЧВР 150; Длина п.м.910 |  |  | Водопроводные сети район № 3 |  | От ул.Пирогова ПГ-243 по ул.Глинки до ПГ-254 (врезка на поселок) Пряженникова-Глинки | ПТО№30395; ЧВР 150; Длина п.м.910 | 30528 | Водопроводные сети района № 03 | 93005 | ВОДОПРОВОД Х/В СТАЛЬНОЙ,ЧУГУННЫЙ Ф 150ММ 100М |  |  |  |  | 6 | 240 | 57 | 7.6 | 0.57 | 518.7 | 69.2 | 5.2 | [5 empty] | 1955-01-01 |  |  |  | Корнев Роман Васильевич | [6 empty] | 30395 | 3 вода ТП | ЧВР | 150 |  |  |  | Сети водоснабжения(чугун.)
ВСр3 |  | 83052815 | 30528 |  | 6 |  |  | т | [5 empty] | т |  |  |  |  | 125.4 | От ПГ-254(Пряженникова-Глинки) по ул.Пряжен- никова до ул.Советской ПГ-122 ПТО№30395; ЧВР 150; Длина п.м.824,5 (870 бух) |  |  | Водопроводные сети район № 3 |  | От ПГ-254(Пряженникова-Глинки) по ул.Пряжен- никова до ул.Советской ПГ-122 | ПТО№30395; ЧВР 150; Длина п.м.824,5 (870 бух) | 30528 | Водопроводные сети района № 03 | 93005 | ВОДОПРОВОД Х/В СТАЛЬНОЙ,ЧУГУННЫЙ Ф 150ММ 100М |  |  |  |  | 6 | 240 | 57 | 7.6 | 0.57 | 470 | 62.7 | 4.7 | [5 empty] | 1955-01-01 |  |  |  | Корнев Роман Васильевич | [6 empty] | 30395 | 3 вода ТП | ЧВР | 150 |  |  |  | Сети водоснабжения(чугун.)
ВСр3 |  | 83052816 | 30528 |  | 6 |  |  | т | [5 empty] | т |  |  |  |  | 59 | От ВК ул.Дзержинского по в/г до ул.Чепецкой ПГ-228 ПТО№30395; ЧВР 150; Длина п.м.388,5 |  |  | Водопроводные сети район № 3 |  | От ВК ул.Дзержинского по в/г до ул.Чепецкой ПГ-228 | ПТО№30395; ЧВР 150; Длина п.м.388,5 | 30528 | Водопроводные сети района № 03 | 93005 | ВОДОПРОВОД Х/В СТАЛЬНОЙ,ЧУГУННЫЙ Ф 150ММ 100М |  |  |  |  | 6 | 240 | 57 | 7.6 | 0.57 | 221.4 | 29.5 | 2.2 | [5 empty] | 1955-01-01 |  |  |  | Корнев Роман Васильевич | [6 empty] | 30395 | 3 вода ТП | ЧВР | 150 |  |  |  | Сети водоснабжения(чугун.)
ВСр3 |  | 83052817 | 30528 |  | 6 |  |  | т | [5 empty] | т |  |  |  |  | 27.8 | От ПГ-288 ул.Чепецкая до ул.Мира ПГ-166 ПТО№30395; ЧВР 150; Длина п.м.182,5 |  |  | Водопроводные сети район № 3 |  | От ПГ-288 ул.Чепецкая до ул.Мира ПГ-166 | ПТО№30395; ЧВР 150; Длина п.м.182,5 | 30528 | Водопроводные сети района № 03 | 93005 | ВОДОПРОВОД Х/В СТАЛЬНОЙ,ЧУГУННЫЙ Ф 150ММ 100М |  |  |  |  | 6 | 240 | 57 | 7.6 | 0.57 | 104 | 13.9 | 1 | [5 empty] | 1955-01-01 |  |  |  | Корнев Роман Васильевич | [6 empty] | 30395 | 3 вода ТП | ЧВР | 150 |  |  |  | Сети водоснабжения(чугун.)
ВСр3 |  | 83052818 | 30528 |  | 6 |  |  | т | [5 empty] | т |  |  |  |  | 118 | От ПГ-242(Дзержинского-Глинки)вдоль ул.Дзержинского до ул.Ленина ПГ-26 ПТО№30395; ЧВР 150; Длина п.м.776 |  |  | Водопроводные сети район № 3 |  | От ПГ-242(Дзержинского-Глинки)вдоль ул.Дзержинского до ул.Ленина ПГ-26 | ПТО№30395; ЧВР 150; Длина п.м.776 | 30528 | Водопроводные сети района № 03 | 93005 | ВОДОПРОВОД Х/В СТАЛЬНОЙ,ЧУГУННЫЙ Ф 150ММ 100М |  |  |  |  | 6 | 240 | 57 | 7.6 | 0.57 | 442.3 | 59 | 4.4 | [5 empty] | 1955-01-01 |  |  |  | Корнев Роман Васильевич | [6 empty] | 30395 | 3 вода ТП | ЧВР | 150 |  |  |  | Сети водоснабжения(чугун.)
ВСр4 |  | 83052916 | 30529 |  | 6 |  | т | [5 empty] | т | [5 empty] | 79.4 | От ПГ-242(Дзержинского-Глинки)вдоль ул.Дзержинского до ул.Ленина ПГ-26 ПТО№30395; ЧВР 150; Длина п.м.523 |  |  | Водопроводные сети район № 4 |  | От ПГ-242(Дзержинского-Глинки)вдоль ул.Дзержинского до ул.Ленина ПГ-26 | ПТО№30395; ЧВР 150; Длина п.м.523 | 30529 | Водопроводные сети района № 04 | 93005 | ВОДОПРОВОД Х/В СТАЛЬНОЙ,ЧУГУННЫЙ Ф 150ММ 100М |  |  |  |  | 6 | 240 | 57 | 7.6 | 0.57 | 298.1 | 39.7 | 3 | [5 empty] | 1955-01-01 |  |  |  | Корнев Роман Васильевич | [6 empty] | 30395 | 4 вода ТП | ЧВР | 150 |  |  |  | Сети водоснабжения(чугун.)
ВСр3 |  | 83052819 | 30528 |  | 6 |  |  | т | [5 empty] | т |  |  |  |  | 42.4 | От ПГ-243 ул.Глинки ч/з Медгородок у СЭС по ул.Парковой ПТО№30396; ЧВР 150; Длина п.м.278,5 |  |  | Водопроводные сети район № 3 |  | От ПГ-243 ул.Глинки ч/з Медгородок у СЭС по ул.Парковой | ПТО№30396; ЧВР 150; Длина п.м.278,5 | 30528 | Водопроводные сети района № 03 | 93005 | ВОДОПРОВОД Х/В СТАЛЬНОЙ,ЧУГУННЫЙ Ф 150ММ 100М |  |  |  |  | 6 | 240 | 57 | 7.6 | 0.57 | 158.7 | 21.2 | 1.6 | [5 empty] | 1955-01-01 |  |  |  | Корнев Роман Васильевич | [6 empty] | 30396 | 3 вода ТП | ЧВР | 150 |  |  |  | Сети водоснабжения(чугун.)
ВСр3 |  | 83052820 | 30528 |  | 6 |  |  | т | [5 empty] | т |  |  |  |  | 89.2 | От ПГ-208 ул.Дачная - Кирова вдоль ул.Кирова до ул.Ленина ПГ-32 ПТО№30396; ЧВР 150; Длина п.м.586,5 |  |  | Водопроводные сети район № 3 |  | От ПГ-208 ул.Дачная - Кирова вдоль ул.Кирова до ул.Ленина ПГ-32 | ПТО№30396; ЧВР 150; Длина п.м.586,5 | 30528 | Водопроводные сети района № 03 | 93005 | ВОДОПРОВОД Х/В СТАЛЬНОЙ,ЧУГУННЫЙ Ф 150ММ 100М |  |  |  |  | 6 | 240 | 57 | 7.6 | 0.57 | 334.3 | 44.6 | 3.3 | [5 empty] | 1955-01-01 |  |  |  | Корнев Роман Васильевич | [6 empty] | 30396 | 3 вода ТП | ЧВР | 150 |  |  |  | Сети водоснабжения(чугун.)
ВСр4 |  | 83052917 | 30529 |  | 6 |  | т | [5 empty] | т | [5 empty] | 100.8 | От ПГ-208 ул.Дачная - Кирова вдоль ул.Кирова до ул.Ленина ПГ-32 ПТО№30396; ЧВР 150; Длина п.м.663 |  |  | Водопроводные сети район № 4 |  | От ПГ-208 ул.Дачная - Кирова вдоль ул.Кирова до ул.Ленина ПГ-32 | ПТО№30396; ЧВР 150; Длина п.м.663 | 30529 | Водопроводные сети района № 04 | 93005 | ВОДОПРОВОД Х/В СТАЛЬНОЙ,ЧУГУННЫЙ Ф 150ММ 100М |  |  |  |  | 6 | 240 | 57 | 7.6 | 0.57 | 377.9 | 50.4 | 3.8 | [5 empty] | 1955-01-01 |  |  |  | Корнев Роман Васильевич | [6 empty] | 30396 | 4 вода ТП | ЧВР | 150 |  |  |  | Сети водоснабжения(чугун.)
ВСр3 |  | 83052821 | 30528 |  | 6 |  |  | т | [5 empty] | т |  |  |  |  | 23.6 | От ПГ-114(пер.Детский-Республиканская)по ул. Республиканской до ул.Ленина ПГ-36 ПТО№30396; ЧВР 150; Длина п.м.155 |  |  | Водопроводные сети район № 3 |  | От ПГ-114(пер.Детский-Республиканская)по ул. Республиканской до ул.Ленина ПГ-36 | ПТО№30396; ЧВР 150; Длина п.м.155 | 30528 | Водопроводные сети района № 03 | 93005 | ВОДОПРОВОД Х/В СТАЛЬНОЙ,ЧУГУННЫЙ Ф 150ММ 100М |  |  |  |  | 6 | 240 | 57 | 7.6 | 0.57 | 88.4 | 11.8 | 0.9 | [5 empty] | 1955-01-01 |  |  |  | Корнев Роман Васильевич | [6 empty] | 30396 | 3 вода ТП | ЧВР | 150 |  |  |  | Сети водоснабжения(чугун.)
ВСр4 |  | 83052918 | 30529 |  | 6 |  | т | [5 empty] | т | [5 empty] | 109.8 | От ПГ-114(пер.Детский-Республиканская)по ул. Республиканской до ул.Ленина ПГ-36 ПТО№30396; ЧВР 150; Длина п.м.723 |  |  | Водопроводные сети район № 4 |  | От ПГ-114(пер.Детский-Республиканская)по ул. Республиканской до ул.Ленина ПГ-36 | ПТО№30396; ЧВР 150; Длина п.м.723 | 30529 | Водопроводные сети района № 04 | 93005 | ВОДОПРОВОД Х/В СТАЛЬНОЙ,ЧУГУННЫЙ Ф 150ММ 100М |  |  |  |  | 6 | 240 | 57 | 7.6 | 0.57 | 412.1 | 54.9 | 4.1 | [5 empty] | 1955-01-01 |  |  |  | Корнев Роман Васильевич | [6 empty] | 30396 | 4 вода ТП | ЧВР | 150 |  |  |  | Сети водоснабжения(чугун.)
ВСр4 |  | 83052919 | 30529 |  | 6 |  | т | [5 empty] | т | [5 empty] | 4.6 | От ПГ-38(ул.Ленина-Пряженникова)до вводной задвижки на Закусочную ПТО№30396; ЧВР 150; Длина п.м.30 |  |  | Водопроводные сети район № 4 |  | От ПГ-38(ул.Ленина-Пряженникова)до вводной задвижки на Закусочную | ПТО№30396; ЧВР 150; Длина п.м.30 | 30529 | Водопроводные сети района № 04 | 93005 | ВОДОПРОВОД Х/В СТАЛЬНОЙ,ЧУГУННЫЙ Ф 150ММ 100М |  |  |  |  | 6 | 240 | 57 | 7.6 | 0.57 | 17.1 | 2.3 | 0.2 | [5 empty] | 1955-01-01 |  |  |  | Корнев Роман Васильевич | [6 empty] | 30396 | 4 вода ТП | ЧВР | 150 |  |  |  | Сети водоснабжения(чугун.)
ВСр4 |  | 83052920 | 30529 |  | 6 |  | т | [5 empty] | т | [5 empty] | 19 | От ПГ-91(Т.Барамзиной-Советская) на д.1/51,3, 3а по ул.Советской ПТО№30397; ЧВР 150; Длина п.м.125,5 |  |  | Водопроводные сети район № 4 |  | От ПГ-91(Т.Барамзиной-Советская) на д.1/51,3, 3а по ул.Советской | ПТО№30397; ЧВР 150; Длина п.м.125,5 | 30529 | Водопроводные сети района № 04 | 93005 | ВОДОПРОВОД Х/В СТАЛЬНОЙ,ЧУГУННЫЙ Ф 150ММ 100М |  |  |  |  | 6 | 240 | 57 | 7.6 | 0.57 | 71.5 | 9.5 | 0.7 | [5 empty] | 1955-01-01 |  |  |  | Корнев Роман Васильевич | [6 empty] | 30397 | 4 вода ТП | ЧВР | 150 |  |  |  | Сети водоснабжения(чугун.)
ВСр3 |  | 83052822 | 30528 |  | 6 |  |  | т | [5 empty] | т |  |  |  |  | 31.6 | От ПГ-248(Кирова-Глинки)по Кирова до ПГ-208 (Дачная-Кирова) ПТО№30398; ЧВР 100; Длина п.м.247 |  |  | Водопроводные сети район № 3 |  | От ПГ-248(Кирова-Глинки)по Кирова до ПГ-208 (Дачная-Кирова) | ПТО№30398; ЧВР 100; Длина п.м.247 | 30528 | Водопроводные сети района № 03 | 93004 | ВОДОПРОВОД Х/В СТАЛЬНОЙ,ЧУГУННЫЙ Ф 100ММ 100М |  |  |  |  | 6 | 240 | 48 | 6.4 | 0.48 | 118.6 | 15.8 | 1.2 | [5 empty] | 1955-01-01 |  |  |  | Корнев Роман Васильевич | [6 empty] | 30398 | 3 вода ТП | ЧВР | 100 |  |  |  | Сети водоснабжения(чугун.)
ВСр3 |  | 83052823 | 30528 |  | 6 |  |  | т | [5 empty] | т |  |  |  |  | 88.4 | От ПГ-159(Школьная-Белинского)по ул.Школьная до ул.Кирова ПТО№30398; ЧВР 100; Длина п.м.690 |  |  | Водопроводные сети район № 3 |  | От ПГ-159(Школьная-Белинского)по ул.Школьная до ул.Кирова | ПТО№30398; ЧВР 100; Длина п.м.690 | 30528 | Водопроводные сети района № 03 | 93004 | ВОДОПРОВОД Х/В СТАЛЬНОЙ,ЧУГУННЫЙ Ф 100ММ 100М |  |  |  |  | 6 | 240 | 48 | 6.4 | 0.48 | 331.2 | 44.2 | 3.3 | [5 empty] | 1955-01-01 |  |  |  | Корнев Роман Васильевич | [6 empty] | 30398 | 3 вода ТП | ЧВР | 100 |  |  |  | Сети водоснабжения(чугун.)
ВСр3 |  | 83052824 | 30528 |  | 6 |  |  | т | [5 empty] | т |  |  |  |  | 44.2 | От ПГ-169(Мира-Белинского по ул.Белинского до ул.Советская ПТО№30398; ЧВР 100; Длина п.м.345,5 |  |  | Водопроводные сети район № 3 |  | От ПГ-169(Мира-Белинского по ул.Белинского до ул.Советская | ПТО№30398; ЧВР 100; Длина п.м.345,5 | 30528 | Водопроводные сети района № 03 | 93004 | ВОДОПРОВОД Х/В СТАЛЬНОЙ,ЧУГУННЫЙ Ф 100ММ 100М |  |  |  |  | 6 | 240 | 48 | 6.4 | 0.48 | 165.8 | 22.1 | 1.7 | [5 empty] | 1955-01-01 |  |  |  | Корнев Роман Васильевич | [6 empty] | 30398 | 3 вода ТП | ЧВР | 100 |  |  |  | Сети водоснабжения(чугун.)
ВСр3 |  | 83052825 | 30528 |  | 6 |  |  | т | [5 empty] | т |  |  |  |  | 57.2 | От ПГ-244(Глинки-Парковая)по ул.Парковой до ПГ-179(Мира-Парковая) ПТО№30398; ЧВР 100; Длина п.м.447,5 |  |  | Водопроводные сети район № 3 |  | От ПГ-244(Глинки-Парковая)по ул.Парковой до ПГ-179(Мира-Парковая) | ПТО№30398; ЧВР 100; Длина п.м.447,5 | 30528 | Водопроводные сети района № 03 | 93004 | ВОДОПРОВОД Х/В СТАЛЬНОЙ,ЧУГУННЫЙ Ф 100ММ 100М |  |  |  |  | 6 | 240 | 48 | 6.4 | 0.48 | 214.8 | 28.6 | 2.1 | [5 empty] | 1955-01-01 |  |  |  | Корнев Роман Васильевич | [6 empty] | 30398 | 3 вода ТП | ЧВР | 100 |  |  |  | Сети водоснабжения(чугун.)
ВСр3 |  | 83052826 | 30528 |  | 6 |  |  | т | [5 empty] | т |  |  |  |  | 18 | От ПГ-189(Мира) перемычка на пер.Школьный до ПГ-141 ПТО№30398; ЧВР 100; Длина п.м.141 |  |  | Водопроводные сети район № 3 |  | От ПГ-189(Мира) перемычка на пер.Школьный до ПГ-141 | ПТО№30398; ЧВР 100; Длина п.м.141 | 30528 | Водопроводные сети района № 03 | 93004 | ВОДОПРОВОД Х/В СТАЛЬНОЙ,ЧУГУННЫЙ Ф 100ММ 100М |  |  |  |  | 6 | 240 | 48 | 6.4 | 0.48 | 67.7 | 9 | 0.7 | [5 empty] | 1955-01-01 |  |  |  | Корнев Роман Васильевич | [6 empty] | 30398 | 3 вода ТП | ЧВР | 100 |  |  |  | Сети водоснабжения(чугун.)
ВСр4 |  | 83052921 | 30529 |  | 6 |  | т | [5 empty] | т | [5 empty] | 26.2 | По ул.Парковой:от ул.Комсомольской ПГ-66 до около Дома Спорта(ПГ-69) ПТО№30398; ЧВР 100; Длина п.м.205 |  |  | Водопроводные сети район № 4 |  | По ул.Парковой:от ул.Комсомольской ПГ-66 до около Дома Спорта(ПГ-69) | ПТО№30398; ЧВР 100; Длина п.м.205 | 30529 | Водопроводные сети района № 04 | 93004 | ВОДОПРОВОД Х/В СТАЛЬНОЙ,ЧУГУННЫЙ Ф 100ММ 100М |  |  |  |  | 6 | 240 | 48 | 6.4 | 0.48 | 98.4 | 13.1 | 1 | [5 empty] | 1955-01-01 |  |  |  | Корнев Роман Васильевич | [6 empty] | 30398 | 4 вода ТП | ЧВР | 100 |  |  |  | Сети водоснабжения(чугун.)
ВСр8 |  | 83053501 | 30535 |  | 6 |  |  | т | [5 empty] | т |  |  |  |  | 57 | От ПГ-126 ул.Советская(Хлебозавод)на УЗСМ, на в/ч до ПГ-128 ПТО№30398; ЧВР 100; Длина п.м.446 |  |  | Водопроводные сети район № 8 |  | От ПГ-126 ул.Советская(Хлебозавод)на УЗСМ, на в/ч до ПГ-128 | ПТО№30398; ЧВР 100; Длина п.м.446 | 30535 | Водопроводные сети района № 08 | 93004 | ВОДОПРОВОД Х/В СТАЛЬНОЙ,ЧУГУННЫЙ Ф 100ММ 100М |  |  |  |  | 6 | 240 | 48 | 6.4 | 0.48 | 214.1 | 28.5 | 2.1 | [5 empty] | 1955-01-01 |  |  |  | Корнев Роман Васильевич | [6 empty] | 30398 | 8 вода ТП | ЧВР | 100 |  |  |  | Сети водоснабжения(чугун.)
ВСр7 |  | 83053406 | 30534 |  | 6 |  |  |  |  | т | [5 empty] | т |  |  | 298 | ОТ пл.Свободы:от ул.Сиб.по ул.Толстого доКНС-3 ПТО№30399; ЧВР 400; Длина п.м.716,3 |  |  | Водопроводные сети район № 7 |  | ОТ пл.Свободы:от ул.Сиб.по ул.Толстого доКНС-3 | ПТО№30399; ЧВР 400; Длина п.м.716,3 | 30534 | Водопроводные сети района № 07 | 93010 | ВОДОПРОВОД Х/В СТАЛЬНОЙ,ЧУГУННЫЙ Ф 400ММ 100М |  |  |  |  | 6 | 240 | 156 | 20.8 | 1.56 | 1117.4 | 149 | 11.2 | [5 empty] | 1975-01-01 |  |  |  | Корнев Роман Васильевич | [6 empty] | 30399 | 7 вода ТП | ЧВР | 400 |  |  |  | Сети водоснабжения(чугун.)
ВСр3 |  | 83052827 | 30528 |  | 6 |  |  | т | [5 empty] | т |  |  |  |  | 54.2 | От ВК с водопроводной линии ул.Пряженникова на базу ОРСа и по территории базы ПТО№30400; ЧВР 150; Длина п.м.357 |  |  | Водопроводные сети район № 3 |  | От ВК с водопроводной линии ул.Пряженникова на базу ОРСа и по территории базы | ПТО№30400; ЧВР 150; Длина п.м.357 | 30528 | Водопроводные сети района № 03 | 93005 | ВОДОПРОВОД Х/В СТАЛЬНОЙ,ЧУГУННЫЙ Ф 150ММ 100М |  |  |  |  | 6 | 240 | 57 | 7.6 | 0.57 | 203.5 | 27.1 | 2 | [5 empty] | 1955-01-01 |  |  |  | Корнев Роман Васильевич | [6 empty] | 30400 | 3 вода ТП | ЧВР | 150 |  |  |  | Сети водоснабжения(чугун.)
ВСр4 |  | 83052922 | 30529 |  | 6 |  | т | [5 empty] | т | [5 empty] | 2.8 | От ПГ-105 ул.Парковая на д.39/25 по ул.Парковой ПТО№30400; ЧВР 150; Длина п.м.19 |  |  | Водопроводные сети район № 4 |  | От ПГ-105 ул.Парковая на д.39/25 по ул.Парковой | ПТО№30400; ЧВР 150; Длина п.м.19 | 30529 | Водопроводные сети района № 04 | 93005 | ВОДОПРОВОД Х/В СТАЛЬНОЙ,ЧУГУННЫЙ Ф 150ММ 100М |  |  |  |  | 6 | 240 | 57 | 7.6 | 0.57 | 10.8 | 1.4 | 0.1 | [5 empty] | 1955-01-01 |  |  |  | Корнев Роман Васильевич | [6 empty] | 30400 | 4 вода ТП | ЧВР | 150 |  |  |  | Сети водоснабжения(чугун.)
ВСр4 |  | 83052923 | 30529 |  | 6 |  | т | [5 empty] | т | [5 empty] | 46.2 | От ВК(Советская-обводная у Дворца культуры) до ВК(Парковая) ПТО№30400; ЧВР 150; Длина п.м.303,5 |  |  | Водопроводные сети район № 4 |  | От ВК(Советская-обводная у Дворца культуры) до ВК(Парковая) | ПТО№30400; ЧВР 150; Длина п.м.303,5 | 30529 | Водопроводные сети района № 04 | 93005 | ВОДОПРОВОД Х/В СТАЛЬНОЙ,ЧУГУННЫЙ Ф 150ММ 100М |  |  |  |  | 6 | 240 | 57 | 7.6 | 0.57 | 173 | 23.1 | 1.7 | [5 empty] | 1955-01-01 |  |  |  | Корнев Роман Васильевич | [6 empty] | 30400 | 4 вода ТП | ЧВР | 150 |  |  |  | Сети водоснабжения(чугун.)
ВСр3 |  | 83052828 | 30528 |  | 6 |  |  | т | [5 empty] | т |  |  |  |  | 20.6 | От ПГ-213(ул.Парковая) на гараж Медгородка ПТО№30400; ЧВР 150 ; Длина п.м.135 |  |  | Водопроводные сети район № 3 |  | От ПГ-213(ул.Парковая) на гараж Медгородка | ПТО№30400; ЧВР 150 ; Длина п.м.135 | 30528 | Водопроводные сети района № 03 | 93005 | ВОДОПРОВОД Х/В СТАЛЬНОЙ,ЧУГУННЫЙ Ф 150ММ 100М |  |  |  |  | 6 | 240 | 57 | 7.6 | 0.57 | 77 | 10.3 | 0.8 | [5 empty] | 1955-01-01 |  |  |  | Корнев Роман Васильевич | [6 empty] | 30400 | 3 вода ТП | ЧВР | 150 |  |  |  | Сети водоснабжения(чугун.)
ВСр3 |  | 83052829 | 30528 |  | 6 |  |  | т | [5 empty] | т |  |  |  |  | 15 | От ВК(ул.Дачная) на д.63б по ул.Кирова ПТО№30400; ЧВР 150; Длина п.м.98,5 |  |  | Водопроводные сети район № 3 |  | От ВК(ул.Дачная) на д.63б по ул.Кирова | ПТО№30400; ЧВР 150; Длина п.м.98,5 | 30528 | Водопроводные сети района № 03 | 93005 | ВОДОПРОВОД Х/В СТАЛЬНОЙ,ЧУГУННЫЙ Ф 150ММ 100М |  |  |  |  | 6 | 240 | 57 | 7.6 | 0.57 | 56.1 | 7.5 | 0.6 | [5 empty] | 1955-01-01 |  |  |  | Корнев Роман Васильевич | [6 empty] | 30400 | 3 вода ТП | ЧВР | 150 |  |  |  | Сети водоснабжения(чугун.)
ВСр3 |  | 83052830 | 30528 |  | 6 |  |  | т | [5 empty] | т |  |  |  |  | 8.6 | Обводная у д.26(Мира) на перемычке с ул.Мира на Дачную ПТО№30401; ЧВР 100; Длина п.м.66,5 (44,25 бух) |  |  | Водопроводные сети район № 3 |  | Обводная у д.26(Мира) на перемычке с ул.Мира на Дачную | ПТО№30401; ЧВР 100; Длина п.м.66,5 (44,25 бух) | 30528 | Водопроводные сети района № 03 | 93004 | ВОДОПРОВОД Х/В СТАЛЬНОЙ,ЧУГУННЫЙ Ф 100ММ 100М |  |  |  |  | 6 | 240 | 48 | 6.4 | 0.48 | 31.9 | 4.3 | 0.3 | [5 empty] | 1963-01-01 |  |  |  | Корнев Роман Васильевич | [6 empty] | 30401 | 3 вода ТП | ЧВР | 100 |  |  |  | Сети водоснабжения(чугун.)
ВСр3 |  | 83052831 | 30528 |  | 6 |  |  | т | [5 empty] | т |  |  |  |  | 10.4 | ПГ-202 до ввода Кирова,65 и Кирова,67 (магазин по ул.Кирова-Дачная) ПТО№30402; ЧВР 100; Длина п.м.81,25 |  |  | Водопроводные сети район № 3 |  | ПГ-202 до ввода Кирова,65 и Кирова,67 (магазин по ул.Кирова-Дачная) | ПТО№30402; ЧВР 100; Длина п.м.81,25 | 30528 | Водопроводные сети района № 03 | 93004 | ВОДОПРОВОД Х/В СТАЛЬНОЙ,ЧУГУННЫЙ Ф 100ММ 100М |  |  |  |  | 6 | 240 | 48 | 6.4 | 0.48 | 39 | 5.2 | 0.4 | [5 empty] | 1964-01-01 |  |  |  | Корнев Роман Васильевич | [6 empty] | 30402 | 3 вода ТП | ЧВР | 100 |  |  |  | Сети водоснабжения(чугун.)
ВСр3 |  | 83052832 | 30528 |  | 6 |  |  | т | [5 empty] | т |  |  |  |  | 13.6 | Обводная у д.15 по ул.Глинки ПТО№30403; ЧВР 100; Длина п.м.106 |  |  | Водопроводные сети район № 3 |  | Обводная у д.15 по ул.Глинки | ПТО№30403; ЧВР 100; Длина п.м.106 | 30528 | Водопроводные сети района № 03 | 93004 | ВОДОПРОВОД Х/В СТАЛЬНОЙ,ЧУГУННЫЙ Ф 100ММ 100М |  |  |  |  | 6 | 240 | 48 | 6.4 | 0.48 | 50.9 | 6.8 | 0.5 | [5 empty] | 1964-01-01 |  |  |  | Корнев Роман Васильевич | [6 empty] | 30403 | 3 вода ТП | ЧВР | 100 |  |  |  | Ввод х/в в ж.д. ул.Школьная,1/10, инв. №30403
ВСр3 |  | 83052833 | 30528 |  | 6 |  |  | т | [5 empty] | т |  |  |  |  | 8 | От ВК(ул.Дачная) до К-8(д/с 25) ввод N 2 ПТО№30404; ЧВР 100; Длина п.м.63 |  |  | Водопроводные сети район № 3 |  | От ВК(ул.Дачная) до К-8(д/с 25) ввод N 2 | ПТО№30404; ЧВР 100; Длина п.м.63 | 30528 | Водопроводные сети района № 03 | 93004 | ВОДОПРОВОД Х/В СТАЛЬНОЙ,ЧУГУННЫЙ Ф 100ММ 100М |  |  |  |  | 6 | 240 | 48 | 6.4 | 0.48 | 30.2 | 4 | 0.3 | [5 empty] | 1963-01-01 |  |  |  | Корнев Роман Васильевич | [6 empty] | 30404 | 3 вода ТП | ЧВР | 100 |  |  |  | Сети водоснабжения(чугун.)
ВСр3 |  | 83052834 | 30528 |  | 6 |  |  | т | [5 empty] | т |  |  |  |  | 6.8 | От д.11 по ул.Глинки до ВК (у Кирова,71) ПТО№30405; ЧВР 100; Длина п.м.53,65 |  |  | Водопроводные сети район № 3 |  | От д.11 по ул.Глинки до ВК (у Кирова,71) | ПТО№30405; ЧВР 100; Длина п.м.53,65 | 30528 | Водопроводные сети района № 03 | 93004 | ВОДОПРОВОД Х/В СТАЛЬНОЙ,ЧУГУННЫЙ Ф 100ММ 100М |  |  |  |  | 6 | 240 | 48 | 6.4 | 0.48 | 25.8 | 3.4 | 0.3 | [5 empty] | 1964-01-01 |  |  |  | Корнев Роман Васильевич | [6 empty] | 30405 | 3 вода ТП | ЧВР | 100 |  |  |  | Сети водоснабжения(чугун.)
ВСр3 |  | 83052835 | 30528 |  | 6 |  |  | т | [5 empty] | т |  |  |  |  | 56.6 | На тепличное хоз-во от ул.Советская(на 5 уч.) до ПГ-132 ПТО№30406; ЧВР 100; Длина п.м.442 |  |  | Водопроводные сети район № 3 |  | На тепличное хоз-во от ул.Советская(на 5 уч.) до ПГ-132 | ПТО№30406; ЧВР 100; Длина п.м.442 | 30528 | Водопроводные сети района № 03 | 93004 | ВОДОПРОВОД Х/В СТАЛЬНОЙ,ЧУГУННЫЙ Ф 100ММ 100М |  |  |  |  | 6 | 240 | 48 | 6.4 | 0.48 | 212.2 | 28.3 | 2.1 | [5 empty] | 1955-01-01 |  |  |  | Корнев Роман Васильевич | [6 empty] | 30406 | 3 вода ТП | ЧВР | 100 |  |  |  | Сети водоснабжения(чугун.)
ВСр3 |  | 83052836 | 30528 |  | 6 |  |  | т | [5 empty] | т |  |  |  |  | 67 | От ПГ-214(сангородок)ч/з сангородок до ПГ-218 (Роддом по ул.Дзержинского) ПТО№30406; ЧВР 100; Длина п.м.524 |  |  | Водопроводные сети район № 3 |  | От ПГ-214(сангородок)ч/з сангородок до ПГ-218 (Роддом по ул.Дзержинского) | ПТО№30406; ЧВР 100; Длина п.м.524 | 30528 | Водопроводные сети района № 03 | 93004 | ВОДОПРОВОД Х/В СТАЛЬНОЙ,ЧУГУННЫЙ Ф 100ММ 100М |  |  |  |  | 6 | 240 | 48 | 6.4 | 0.48 | 251.5 | 33.5 | 2.5 | [5 empty] | 1955-01-01 |  |  |  | Корнев Роман Васильевич | [6 empty] | 30406 | 3 вода ТП | ЧВР | 100 |  |  |  | Сети водоснабжения(чугун.)
ВСр3 |  | 83052837 | 30528 |  | 6 |  |  | т | [5 empty] | т |  |  |  |  | 92.8 | От ПГ-242(Дзержинского-Глинки)ч/з базу и в/ч до ПГ-226 в/ч ПТО№30406; ЧВР 100; Длина п.м.725 |  |  | Водопроводные сети район № 3 |  | От ПГ-242(Дзержинского-Глинки)ч/з базу и в/ч до ПГ-226 в/ч | ПТО№30406; ЧВР 100; Длина п.м.725 | 30528 | Водопроводные сети района № 03 | 93004 | ВОДОПРОВОД Х/В СТАЛЬНОЙ,ЧУГУННЫЙ Ф 100ММ 100М |  |  |  |  | 6 | 240 | 48 | 6.4 | 0.48 | 348 | 46.4 | 3.5 | [5 empty] | 1955-01-01 |  |  |  | Корнев Роман Васильевич | [6 empty] | 30406 | 3 вода ТП | ЧВР | 100 |  |  |  | Сети водоснабжения(чугун.)
ВСр3 |  | 83052838 | 30528 |  | 6 |  |  | т | [5 empty] | т |  |  |  |  | 34.4 | От ПГ-169(Белинского-Мира) до казарм в/ч ПТО№30406; ЧВР 100; Длина п.м.268 |  |  | Водопроводные сети район № 3 |  | От ПГ-169(Белинского-Мира) до казарм в/ч | ПТО№30406; ЧВР 100; Длина п.м.268 | 30528 | Водопроводные сети района № 03 | 93004 | ВОДОПРОВОД Х/В СТАЛЬНОЙ,ЧУГУННЫЙ Ф 100ММ 100М |  |  |  |  | 6 | 240 | 48 | 6.4 | 0.48 | 128.6 | 17.2 | 1.3 | [5 empty] | 1955-01-01 |  |  |  | Корнев Роман Васильевич | [6 empty] | 30406 | 3 вода ТП | ЧВР | 100 |  |  |  | Сети водоснабжения(чугун.)
ВСр3 |  | 83052839 | 30528 |  | 6 |  |  | т | [5 empty] | т |  |  |  |  | 14.4 | От ВК(ул.Белинского,шк.7)до ПГ-160,161(2ввод) ПТО№30406; ЧВР 100; Длина п.м.113 |  |  | Водопроводные сети район № 3 |  | От ВК(ул.Белинского,шк.7)до ПГ-160,161(2ввод) | ПТО№30406; ЧВР 100; Длина п.м.113 | 30528 | Водопроводные сети района № 03 | 93004 | ВОДОПРОВОД Х/В СТАЛЬНОЙ,ЧУГУННЫЙ Ф 100ММ 100М |  |  |  |  | 6 | 240 | 48 | 6.4 | 0.48 | 54.2 | 7.2 | 0.5 | [5 empty] | 1955-01-01 |  |  |  | Корнев Роман Васильевич | [6 empty] | 30406 | 3 вода ТП | ЧВР | 100 |  |  |  | Сети водоснабжения(чугун.)
ВСр3 |  | 83052840 | 30528 |  | 6 |  |  | т | [5 empty] | т |  |  |  |  | 10.2 | От ВК(Советская,8а) и на д.3а по ул.Школьная ПТО№30406; ЧВР 100; Длина п.м.79 |  |  | Водопроводные сети район № 3 |  | От ВК(Советская,8а) и на д.3а по ул.Школьная | ПТО№30406; ЧВР 100; Длина п.м.79 | 30528 | Водопроводные сети района № 03 | 93004 | ВОДОПРОВОД Х/В СТАЛЬНОЙ,ЧУГУННЫЙ Ф 100ММ 100М |  |  |  |  | 6 | 240 | 48 | 6.4 | 0.48 | 37.9 | 5.1 | 0.4 | [5 empty] | 1955-01-01 |  |  |  | Корнев Роман Васильевич | [6 empty] | 30406 | 3 вода ТП | ЧВР | 100 |  |  |  | Сети водоснабжения(чугун.)
ВСр3 |  | 83052841 | 30528 |  | 6 |  |  | т | [5 empty] | т |  |  |  |  | 11.6 | От ПГ-156(ул.Школьная)на д.4,6/7,4а по ул.Школьной ПТО№30406; ЧВР 100; Длина п.м.90 |  |  | Водопроводные сети район № 3 |  | От ПГ-156(ул.Школьная)на д.4,6/7,4а по ул.Школьной | ПТО№30406; ЧВР 100; Длина п.м.90 | 30528 | Водопроводные сети района № 03 | 93004 | ВОДОПРОВОД Х/В СТАЛЬНОЙ,ЧУГУННЫЙ Ф 100ММ 100М |  |  |  |  | 6 | 240 | 48 | 6.4 | 0.48 | 43.2 | 5.8 | 0.4 | [5 empty] | 1955-01-01 |  |  |  | Корнев Роман Васильевич | [6 empty] | 30406 | 3 вода ТП | ЧВР | 100 |  |  |  | Сети водоснабжения(чугун.)
ВСр3 |  | 83052842 | 30528 |  | 6 |  |  | т | [5 empty] | т |  |  |  |  | 9.4 | От ВК(ул.Школьная) на д.10а,д/я N1 ПТО№30406; ЧВР 100; Длина п.м.73 |  |  | Водопроводные сети район № 3 |  | От ВК(ул.Школьная) на д.10а,д/я N1 | ПТО№30406; ЧВР 100; Длина п.м.73 | 30528 | Водопроводные сети района № 03 | 93004 | ВОДОПРОВОД Х/В СТАЛЬНОЙ,ЧУГУННЫЙ Ф 100ММ 100М |  |  |  |  | 6 | 240 | 48 | 6.4 | 0.48 | 35 | 4.7 | 0.4 | [5 empty] | 1955-01-01 |  |  |  | Корнев Роман Васильевич | [6 empty] | 30406 | 3 вода ТП | ЧВР | 100 |  |  |  | Сети водоснабжения(чугун.)
ВСр3 |  | 83052843 | 30528 |  | 6 |  |  | т | [5 empty] | т |  |  |  |  | 12.2 | От ВК(Советская-Молодежная)на д.9/16,7,10/18, 8,4 по ул.Молодежная ПТО№30406; ЧВР 100; Длина п.м.96 |  |  | Водопроводные сети район № 3 |  | От ВК(Советская-Молодежная)на д.9/16,7,10/18, 8,4 по ул.Молодежная | ПТО№30406; ЧВР 100; Длина п.м.96 | 30528 | Водопроводные сети района № 03 | 93004 | ВОДОПРОВОД Х/В СТАЛЬНОЙ,ЧУГУННЫЙ Ф 100ММ 100М |  |  |  |  | 6 | 240 | 48 | 6.4 | 0.48 | 46.1 | 6.1 | 0.5 | [5 empty] | 1955-01-01 |  |  |  | Корнев Роман Васильевич | [6 empty] | 30406 | 3 вода ТП | ЧВР | 100 |  |  |  | Сети водоснабжения(чугун.)
ВСр3 |  | 83052844 | 30528 |  | 6 |  |  | т | [5 empty] | т |  |  |  |  | 15.2 | От ПГ-103 ул.Парковая на дома 33,35,33а по ул.Парковая ПТО№30406; ЧВР 100; Длина п.м.118 |  |  | Водопроводные сети район № 3 |  | От ПГ-103 ул.Парковая на дома 33,35,33а по ул.Парковая | ПТО№30406; ЧВР 100; Длина п.м.118 | 30528 | Водопроводные сети района № 03 | 93004 | ВОДОПРОВОД Х/В СТАЛЬНОЙ,ЧУГУННЫЙ Ф 100ММ 100М |  |  |  |  | 6 | 240 | 48 | 6.4 | 0.48 | 56.6 | 7.6 | 0.6 | [5 empty] | 1955-01-01 |  |  |  | Корнев Роман Васильевич | [6 empty] | 30406 | 3 вода ТП | ЧВР | 100 |  |  |  | Сети водоснабжения(чугун.)
ВСр4 |  | 83052924 | 30529 |  | 6 |  | т | [5 empty] | т | [5 empty] | 3.4 | От ПГ-67(ул.Парковая) до ПГ-68(раздев. на стадионе) ПТО№30407; ЧВР 100; Длина п.м.27 |  |  | Водопроводные сети район № 4 |  | От ПГ-67(ул.Парковая) до ПГ-68(раздев. на стадионе) | ПТО№30407; ЧВР 100; Длина п.м.27 | 30529 | Водопроводные сети района № 04 | 93004 | ВОДОПРОВОД Х/В СТАЛЬНОЙ,ЧУГУННЫЙ Ф 100ММ 100М |  |  |  |  | 6 | 240 | 48 | 6.4 | 0.48 | 13 | 1.7 | 0.1 | [5 empty] | 1955-01-01 |  |  |  | Корнев Роман Васильевич | [6 empty] | 30407 | 4 вода ТП | ЧВР | 100 |  |  |  | Сети водоснабжения(чугун.)
ВСр4 |  | 83052925 | 30529 |  | 6 |  | т | [5 empty] | т | [5 empty] | 43.8 | От ПГ-69 на Дом пионеров до ПГ-70 ПТО№30407; ЧВР 100; Длина п.м.342 |  |  | Водопроводные сети район № 4 |  | От ПГ-69 на Дом пионеров до ПГ-70 | ПТО№30407; ЧВР 100; Длина п.м.342 | 30529 | Водопроводные сети района № 04 | 93004 | ВОДОПРОВОД Х/В СТАЛЬНОЙ,ЧУГУННЫЙ Ф 100ММ 100М |  |  |  |  | 6 | 240 | 48 | 6.4 | 0.48 | 164.2 | 21.9 | 1.6 | [5 empty] | 1955-01-01 |  |  |  | Корнев Роман Васильевич | [6 empty] | 30407 | 4 вода ТП | ЧВР | 100 |  |  |  | Сети водоснабжения(чугун.)
ВСр4 |  | 83052926 | 30529 |  | 6 |  | т | [5 empty] | т | [5 empty] | 4 | От ВК с ул.Советская до ПГ-92 у д.3,3а,7 по ул.Советская ПТО№30407; ЧВР 100; Длина п.м.32 |  |  | Водопроводные сети район № 4 |  | От ВК с ул.Советская до ПГ-92 у д.3,3а,7 по ул.Советская | ПТО№30407; ЧВР 100; Длина п.м.32 | 30529 | Водопроводные сети района № 04 | 93004 | ВОДОПРОВОД Х/В СТАЛЬНОЙ,ЧУГУННЫЙ Ф 100ММ 100М |  |  |  |  | 6 | 240 | 48 | 6.4 | 0.48 | 15.4 | 2 | 0.2 | [5 empty] | 1955-01-01 |  |  |  | Корнев Роман Васильевич | [6 empty] | 30407 | 4 вода ТП | ЧВР | 100 |  |  |  | Сети водоснабжения(чугун.)
ВСр4 |  | 83052927 | 30529 |  | 6 |  | т | [5 empty] | т | [5 empty] | 7.2 | От ПГ-72(ул.Комсомольская на к/т "Родина" до ПГ-73 ПТО№30407; ЧВР 100; Длина п.м.57 |  |  | Водопроводные сети район № 4 |  | От ПГ-72(ул.Комсомольская на к/т "Родина" до ПГ-73 | ПТО№30407; ЧВР 100; Длина п.м.57 | 30529 | Водопроводные сети района № 04 | 93004 | ВОДОПРОВОД Х/В СТАЛЬНОЙ,ЧУГУННЫЙ Ф 100ММ 100М |  |  |  |  | 6 | 240 | 48 | 6.4 | 0.48 | 27.4 | 3.6 | 0.3 | [5 empty] | 1955-01-01 |  |  |  | Корнев Роман Васильевич | [6 empty] | 30407 | 4 вода ТП | ЧВР | 100 |  |  |  | Сети водоснабжения(чугун.)
ВСр4 |  | 83052928 | 30529 |  | 6 |  | т | [5 empty] | т | [5 empty] | 7.2 | От ВК(ул.Советская) на дома 17,21 по ул.Советская до ПГ-100 ПТО№30407; ЧВР 100; Длина п.м.56 |  |  | Водопроводные сети район № 4 |  | От ВК(ул.Советская) на дома 17,21 по ул.Советская до ПГ-100 | ПТО№30407; ЧВР 100; Длина п.м.56 | 30529 | Водопроводные сети района № 04 | 93004 | ВОДОПРОВОД Х/В СТАЛЬНОЙ,ЧУГУННЫЙ Ф 100ММ 100М |  |  |  |  | 6 | 240 | 48 | 6.4 | 0.48 | 26.9 | 3.6 | 0.3 | [5 empty] | 1955-01-01 |  |  |  | Корнев Роман Васильевич | [6 empty] | 30407 | 4 вода ТП | ЧВР | 100 |  |  |  | Сети водоснабжения(чугун.)
ВСр3 |  | 83052845 | 30528 |  | 6 |  |  | т | [5 empty] | т |  |  |  |  | 8.4 | От ПГ-252(ул.Глинки)на д.15а и хозблок(за 106 обводной линии у Глинки,17) ПТО№30407; ЧВР 100; Длина п.м.65 |  |  | Водопроводные сети район № 3 |  | От ПГ-252(ул.Глинки)на д.15а и хозблок(за 106 обводной линии у Глинки,17) | ПТО№30407; ЧВР 100; Длина п.м.65 | 30528 | Водопроводные сети района № 03 | 93004 | ВОДОПРОВОД Х/В СТАЛЬНОЙ,ЧУГУННЫЙ Ф 100ММ 100М |  |  |  |  | 6 | 240 | 48 | 6.4 | 0.48 | 31.2 | 4.2 | 0.3 | [5 empty] | 1955-01-01 |  |  |  | Корнев Роман Васильевич | [6 empty] | 30407 | 3 вода ТП | ЧВР | 100 |  |  |  | Сети водоснабжения(чугун.)
ВСр3 |  | 83052846 | 30528 |  | 6 |  |  | т | [5 empty] | т |  |  |  |  | 20.8 | От ПГ-181(ул.Мира)у д.26 на д/сN14 до ул. Дачной ПГ-200(за минус обводной линии-44,26пм) ПТО№30408; ЧВР 100; Длина п.м.161,75 (184 бух) |  |  | Водопроводные сети район № 3 |  | От ПГ-181(ул.Мира)у д.26 на д/сN14 до ул. Дачной ПГ-200(за минус обводной линии-44,26пм) | ПТО№30408; ЧВР 100; Длина п.м.161,75 (184 бух) | 30528 | Водопроводные сети района № 03 | 93004 | ВОДОПРОВОД Х/В СТАЛЬНОЙ,ЧУГУННЫЙ Ф 100ММ 100М |  |  |  |  | 6 | 240 | 48 | 6.4 | 0.48 | 77.6 | 10.4 | 0.8 | [5 empty] | 1955-01-01 |  |  |  | Корнев Роман Васильевич | [6 empty] | 30408 | 3 вода ТП | ЧВР | 100 |  |  |  | Сети водоснабжения(чугун.)
ВСр3 |  | 83052847 | 30528 |  | 6 |  |  | т | [5 empty] | т |  |  |  |  | 18.4 | От ПГ-147(ул.Школьной)на д.26а,24,24а по ул.Парковой до ПГ-148 у д.24а ПТО№30408; ЧВР 100; Длина п.м.143 |  |  | Водопроводные сети район № 3 |  | От ПГ-147(ул.Школьной)на д.26а,24,24а по ул.Парковой до ПГ-148 у д.24а | ПТО№30408; ЧВР 100; Длина п.м.143 | 30528 | Водопроводные сети района № 03 | 93004 | ВОДОПРОВОД Х/В СТАЛЬНОЙ,ЧУГУННЫЙ Ф 100ММ 100М |  |  |  |  | 6 | 240 | 48 | 6.4 | 0.48 | 68.6 | 9.2 | 0.7 | [5 empty] | 1955-01-01 |  |  |  | Корнев Роман Васильевич | [6 empty] | 30408 | 3 вода ТП | ЧВР | 100 |  |  |  | Сети водоснабжения(чугун.)
ВСр3 |  | 83052848 | 30528 |  | 6 |  |  | т | [5 empty] | т |  |  |  |  | 4.4 | От ВК(Школьная-Молодежная) до ВК на вводе в д.1/11,2/13 по ул.Школьная ПТО№30408; ЧВР 100; Длина п.м.34 |  |  | Водопроводные сети район № 3 |  | От ВК(Школьная-Молодежная) до ВК на вводе в д.1/11,2/13 по ул.Школьная | ПТО№30408; ЧВР 100; Длина п.м.34 | 30528 | Водопроводные сети района № 03 | 93004 | ВОДОПРОВОД Х/В СТАЛЬНОЙ,ЧУГУННЫЙ Ф 100ММ 100М |  |  |  |  | 6 | 240 | 48 | 6.4 | 0.48 | 16.3 | 2.2 | 0.2 | [5 empty] | 1955-01-01 |  |  |  | Корнев Роман Васильевич | [6 empty] | 30408 | 3 вода ТП | ЧВР | 100 |  |  |  | Сети водоснабжения(чугун.)
ВСр3 |  | 83052849 | 30528 |  | 6 |  |  | т | [5 empty] | т |  |  |  |  | 8.4 | От ВК(ул.Советская) на Дом техники до ВК у Дома техники ПТО№30408; ЧВР 100; Длина п.м.66 |  |  | Водопроводные сети район № 3 |  | От ВК(ул.Советская) на Дом техники до ВК у Дома техники | ПТО№30408; ЧВР 100; Длина п.м.66 | 30528 | Водопроводные сети района № 03 | 93004 | ВОДОПРОВОД Х/В СТАЛЬНОЙ,ЧУГУННЫЙ Ф 100ММ 100М |  |  |  |  | 6 | 240 | 48 | 6.4 | 0.48 | 31.7 | 4.2 | 0.3 | [5 empty] | 1955-01-01 |  |  |  | Корнев Роман Васильевич | [6 empty] | 30408 | 3 вода ТП | ЧВР | 100 |  |  |  | Сети водоснабжения(чугун.)
ВСр4 |  | 83052929 | 30529 |  | 6 |  | т | [5 empty] | т | [5 empty] | 2.4 | От ПГ-62 у Комсомольская 22 на д.13 и 11/69 по ул.Комсомольская и на школу 3 ПТО№30408; ЧВР 100; Длина п.м.19 |  |  | Водопроводные сети район № 4 |  | От ПГ-62 у Комсомольская 22 на д.13 и 11/69 по ул.Комсомольская и на школу 3 | ПТО№30408; ЧВР 100; Длина п.м.19 | 30529 | Водопроводные сети района № 04 | 93004 | ВОДОПРОВОД Х/В СТАЛЬНОЙ,ЧУГУННЫЙ Ф 100ММ 100М |  |  |  |  | 6 | 240 | 48 | 6.4 | 0.48 | 9.1 | 1.2 | 0.1 | [5 empty] | 1955-01-01 |  |  |  | Корнев Роман Васильевич | [6 empty] | 30408 | 4 вода ТП | ЧВР | 100 |  |  |  | Сети водоснабжения(чугун.)
ВСр3 |  | 83052850 | 30528 |  | 6 |  |  | т | [5 empty] | т |  |  |  |  | 142.8 | От ВК-4(Чепецкая-Глинки) до ВК-9 (ул.Дзержинского) ПТО№30410; сталь 325; Длина п.м.446 |  |  | Водопроводные сети район № 3 |  | От ВК-4(Чепецкая-Глинки) до ВК-9 (ул.Дзержинского) | ПТО№30410; сталь 325; Длина п.м.446 | 30528 | Водопроводные сети района № 03 | 93009 | ВОДОПРОВОД Х/В СТАЛЬНОЙ,ЧУГУННЫЙ Ф 350ММ 100М |  |  |  |  | 6 | 180 | 120 | 16 | 1.2 | 535.2 | 71.4 | 5.4 | [5 empty] | 1963-01-01 |  |  |  | Корнев Роман Васильевич | [6 empty] | 30410 | 3 вода ТП | сталь | 325 |  |  |  | Сети водоснабжения(стальн)
ВСр3 |  | 83052851 | 30528 |  | 6 |  |  | т | [5 empty] | т |  |  |  |  | 166 | От ВК-9 до ВК-13(напротив Кирова 74) ПТО№30411; сталь 325; Длина п.м.519 |  |  | Водопроводные сети район № 3 |  | От ВК-9 до ВК-13(напротив Кирова 74) | ПТО№30411; сталь 325; Длина п.м.519 | 30528 | Водопроводные сети района № 03 | 93009 | ВОДОПРОВОД Х/В СТАЛЬНОЙ,ЧУГУННЫЙ Ф 350ММ 100М |  |  |  |  | 6 | 180 | 120 | 16 | 1.2 | 622.8 | 83 | 6.2 | [5 empty] | 1964-01-01 |  |  |  | Корнев Роман Васильевич | [6 empty] | 30411 | 3 вода ТП | сталь | 325 |  |  |  | Сети водоснабжения(стальн)
ВСр3 |  | 83052852 | 30528 |  | 6 |  |  |  | т | [5 empty] | т |  |  |  | 86 | От Вк-13 до ВК-17 (ПГ-12) у Глинки 15 ПТО№30412; сталь 325; Длина п.м.269 |  |  | Водопроводные сети район № 3 |  | От Вк-13 до ВК-17 (ПГ-12) у Глинки 15 | ПТО№30412; сталь 325; Длина п.м.269 | 30528 | Водопроводные сети района № 03 | 93009 | ВОДОПРОВОД Х/В СТАЛЬНОЙ,ЧУГУННЫЙ Ф 350ММ 100М |  |  |  |  | 6 | 180 | 120 | 16 | 1.2 | 322.8 | 43 | 3.2 | [5 empty] | 1964-01-01 |  |  |  | Корнев Роман Васильевич | [6 empty] | 30412 | 3 вода ТП | сталь | 325 |  |  |  | Сети водоснабжения(стальн)
ВСр3 |  | 83052853 | 30528 |  | 6 |  |  |  | т | [5 empty] | т |  |  |  | 201.2 | От ВК-17(ПГ-12) до К-122(напротив в/башни по ул.Мира) ПТО№30413; сталь 325; Длина п.м.629 |  |  | Водопроводные сети район № 3 |  | От ВК-17(ПГ-12) до К-122(напротив в/башни по ул.Мира) | ПТО№30413; сталь 325; Длина п.м.629 | 30528 | Водопроводные сети района № 03 | 93009 | ВОДОПРОВОД Х/В СТАЛЬНОЙ,ЧУГУННЫЙ Ф 350ММ 100М |  |  |  |  | 6 | 180 | 120 | 16 | 1.2 | 754.8 | 100.6 | 7.5 | [5 empty] | 1965-01-01 |  |  |  | Корнев Роман Васильевич | [6 empty] | 30413 | 3 вода ТП | сталь | 325 |  |  |  | Сети водоснабжения(стальн)
ВСр3 |  | 83052854 | 30528 |  | 6 |  |  |  | т | [5 empty] | т |  |  |  | 9.8 | От ПГ-176(Пряженникова-пер.Детский) до ПГ-127 (Пряженникова-Школьная) (159х4,5) ПТО№30414; сталь 159; Длина п.м.65 |  |  | Водопроводные сети район № 3 |  | От ПГ-176(Пряженникова-пер.Детский) до ПГ-127 (Пряженникова-Школьная) (159х4,5) | ПТО№30414; сталь 159; Длина п.м.65 | 30528 | Водопроводные сети района № 03 | 93005 | ВОДОПРОВОД Х/В СТАЛЬНОЙ,ЧУГУННЫЙ Ф 150ММ 100М |  |  |  |  | 6 | 180 | 57 | 7.6 | 0.57 | 37.1 | 4.9 | 0.4 | [5 empty] | 1965-01-01 |  |  |  | Корнев Роман Васильевич | [6 empty] | 30414 | 3 вода ТП | сталь | 159 |  |  |  | Сети водоснабжения(стальн)
ВСр3 |  | 83052855 | 30528 |  | 6 |  |  |  | т | [5 empty] | т |  |  |  | 108.6 | От ВК(ул.Белинского) вдоль ул.Советской до ПГ-110 по ул.Кирова ПТО№30415; сталь 125; Длина п.м.715 |  |  | Водопроводные сети район № 3 |  | От ВК(ул.Белинского) вдоль ул.Советской до ПГ-110 по ул.Кирова | ПТО№30415; сталь 125; Длина п.м.715 | 30528 | Водопроводные сети района № 03 | 93005 | ВОДОПРОВОД Х/В СТАЛЬНОЙ,ЧУГУННЫЙ Ф 150ММ 100М |  |  |  |  | 6 | 180 | 57 | 7.6 | 0.57 | 407.6 | 54.3 | 4.1 | [5 empty] | 1955-01-01 |  |  |  | Корнев Роман Васильевич | [6 empty] | 30415 | 3 вода ТП | сталь | 125 |  |  |  | Сети водоснабжения(стальн)
ВСр7 |  | 83053407 | 30534 |  | 6 |  |  |  |  | т | [5 empty] | т |  |  | 161.8 | От ВК-7а вдоль д.16 напротив КК-10 торец д/с переходит ст.труба на ЧВР и не доходя 36п.м. до ВК-12 переходит в стальн. ПТО№30416; сталь 426; Длина п.м.389 |  |  | Водопроводные сети район № 7 |  | От ВК-7а вдоль д.16 напротив КК-10 торец д/с переходит ст.труба на ЧВР и не доходя 36п.м. до ВК-12 переходит в стальн. | ПТО№30416; сталь 426; Длина п.м.389 | 30534 | Водопроводные сети района № 07 | 93010 | ВОДОПРОВОД Х/В СТАЛЬНОЙ,ЧУГУННЫЙ Ф 400ММ 100М |  |  |  |  | 6 | 180 | 156 | 20.8 | 1.56 | 606.8 | 80.9 | 6.1 | [5 empty] | 1965-01-01 |  |  |  | Корнев Роман Васильевич | [6 empty] | 30416 | 7 вода ТП | сталь | 426 |  |  |  | Сети водоснабжения(стальн)
ВСр7 |  | 83053408 | 30534 |  | 6 |  |  |  |  | т | [5 empty] | т |  |  | 35.8 | От ВК-7а вдоль д.16 напротив КК-10 торец д/с переходит ст.труба на ЧВР и не доходя 36п.м. до ВК-12 переходит в стальн. ПТО№30416; ЧВР 400; Длина п.м.86 |  |  | Водопроводные сети район № 7 |  | От ВК-7а вдоль д.16 напротив КК-10 торец д/с переходит ст.труба на ЧВР и не доходя 36п.м. до ВК-12 переходит в стальн. | ПТО№30416; ЧВР 400; Длина п.м.86 | 30534 | Водопроводные сети района № 07 | 93010 | ВОДОПРОВОД Х/В СТАЛЬНОЙ,ЧУГУННЫЙ Ф 400ММ 100М |  |  |  |  | 6 | 240 | 156 | 20.8 | 1.56 | 134.2 | 17.9 | 1.3 | [5 empty] | 1965-01-01 |  |  |  | Корнев Роман Васильевич | [6 empty] | 30416 | 7 вода ТП | ЧВР | 400 |  |  |  | Сети водоснабжения(чугун.)
ВСр2 |  | 83052701 | 30527 |  | 6 | т | [5 empty] | т | [6 empty] | 31.2 | По ул.Кирова от водомерного узла на ул.Глинки по террит.школы 9 ПТО№30417; ЧВР 150; Длина п.м.205,55 |  |  | Водопроводные сети район № 2 |  | По ул.Кирова от водомерного узла на ул.Глинки по террит.школы 9 | ПТО№30417; ЧВР 150; Длина п.м.205,55 | 30527 | Водопроводные сети района № 02 | 93005 | ВОДОПРОВОД Х/В СТАЛЬНОЙ,ЧУГУННЫЙ Ф 150ММ 100М |  |  |  |  | 6 | 240 | 57 | 7.6 | 0.57 | 117.2 | 15.6 | 1.2 | [5 empty] | 1950-01-01 |  |  |  | Корнев Роман Васильевич | [6 empty] | 30417 | 2 вода ТП | ЧВР | 150 |  |  |  | Сети водоснабжения(чугун.)
ВСр2 |  | 83052702 | 30527 |  | 6 | т | [5 empty] | т | [6 empty] | 4.2 | далее ч/з р.Сыга до ул.Береговой ПТО№30418; сталь 150; Длина п.м.28 |  |  | Водопроводные сети район № 2 |  | далее ч/з р.Сыга до ул.Береговой | ПТО№30418; сталь 150; Длина п.м.28 | 30527 | Водопроводные сети района № 02 | 93005 | ВОДОПРОВОД Х/В СТАЛЬНОЙ,ЧУГУННЫЙ Ф 150ММ 100М |  |  |  |  | 6 | 180 | 57 | 7.6 | 0.57 | 16 | 2.1 | 0.2 | [5 empty] | 1950-01-01 |  |  |  | Корнев Роман Васильевич | [6 empty] | 30418 | 2 вода ТП | сталь | 150 |  |  |  | Сети водоснабжения(стальн)
ВСр2 |  | 83052703 | 30527 |  | 6 | т | [5 empty] | т | [6 empty] | 56 | По ул.Кирова-от ул.Береговой до ул.Полевой ПТО№30419; ЧВР 150; Длина п.м.367,8 |  |  | Водопроводные сети район № 2 |  | По ул.Кирова-от ул.Береговой до ул.Полевой | ПТО№30419; ЧВР 150; Длина п.м.367,8 | 30527 | Водопроводные сети района № 02 | 93005 | ВОДОПРОВОД Х/В СТАЛЬНОЙ,ЧУГУННЫЙ Ф 150ММ 100М |  |  |  |  | 6 | 240 | 57 | 7.6 | 0.57 | 209.6 | 28 | 2.1 | [5 empty] | 1950-01-01 |  |  |  | Корнев Роман Васильевич | [6 empty] | 30419 | 2 вода ТП | ЧВР | 150 |  |  |  | Сети водоснабжения(чугун.)
ВСр2 |  | 83052704 | 30527 |  | 6 | т | [5 empty] | т | [6 empty] | 12 | По ул.Кирова-от ул.Береговой до ул.Полевой ПТО№30419; ЧВР 50; Длина п.м.165,5 |  |  | Водопроводные сети район № 2 |  | По ул.Кирова-от ул.Береговой до ул.Полевой | ПТО№30419; ЧВР 50; Длина п.м.165,5 | 30527 | Водопроводные сети района № 02 | 93002 | ВОДОПРОВОД Х/В СТАЛЬНОЙ,ЧУГУННЫЙ Ф 50ММ 100М |  |  |  |  | 6 | 240 | 27 | 3.6 | 0.27 | 44.7 | 6 | 0.4 | [5 empty] | 1950-01-01 |  |  |  | Корнев Роман Васильевич | [6 empty] | 30419 | 2 вода ТП | ЧВР | 50 |  |  |  | Сети водоснабжения(чугун.)
ВСр2 |  | 83052705 | 30527 |  | 6 | т | [5 empty] | т | [6 empty] | 2.2 | По ул.Береговой от перехода ч/з р.Сыга до ул.Кирова ПТО№30420; ЧВР 150; Длина п.м.15 |  |  | Водопроводные сети район № 2 |  | По ул.Береговой от перехода ч/з р.Сыга до ул.Кирова | ПТО№30420; ЧВР 150; Длина п.м.15 | 30527 | Водопроводные сети района № 02 | 93005 | ВОДОПРОВОД Х/В СТАЛЬНОЙ,ЧУГУННЫЙ Ф 150ММ 100М |  |  |  |  | 6 | 240 | 57 | 7.6 | 0.57 | 8.6 | 1.1 | 0.1 | [5 empty] | 1950-01-01 |  |  |  | Корнев Роман Васильевич | [6 empty] | 30420 | 2 вода ТП | ЧВР | 150 |  |  |  | Сети водоснабжения(чугун.)
ВСр2 |  | 83052706 | 30527 |  | 6 | т | [5 empty] | т | [6 empty] | 65.2 | По ул.Береговой от перехода ч/з р.Сыга до д.N 5 ПТО№30421; ЧВР 100; Длина п.м.508,65 |  |  | Водопроводные сети район № 2 |  | По ул.Береговой от перехода ч/з р.Сыга до д.N 5 | ПТО№30421; ЧВР 100; Длина п.м.508,65 | 30527 | Водопроводные сети района № 02 | 93004 | ВОДОПРОВОД Х/В СТАЛЬНОЙ,ЧУГУННЫЙ Ф 100ММ 100М |  |  |  |  | 6 | 240 | 48 | 6.4 | 0.48 | 244.2 | 32.6 | 2.4 | [5 empty] | 1960-01-01 |  |  |  | Корнев Роман Васильевич | [6 empty] | 30421 | 2 вода ТП | ЧВР | 100 |  |  |  | Сети водоснабжения(чугун.)
ВСр2 |  | 83052707 | 30527 |  | 6 | т | [5 empty] | т | [6 empty] | 33.4 | По ул.Некрасова-от ул.Кирова до ул.Мопра ПТО№30422; ЧВР 100; Длина п.м.260,85 |  |  | Водопроводные сети район № 2 |  | По ул.Некрасова-от ул.Кирова до ул.Мопра | ПТО№30422; ЧВР 100; Длина п.м.260,85 | 30527 | Водопроводные сети района № 02 | 93004 | ВОДОПРОВОД Х/В СТАЛЬНОЙ,ЧУГУННЫЙ Ф 100ММ 100М |  |  |  |  | 6 | 240 | 48 | 6.4 | 0.48 | 125.2 | 16.7 | 1.3 | [5 empty] | 1951-01-01 |  |  |  | Корнев Роман Васильевич | [6 empty] | 30422 | 2 вода ТП | ЧВР | 100 |  |  |  | Сети водоснабжения(чугун.)
ВСр2 |  | 83052708 | 30527 |  | 6 | т | [5 empty] | т | [6 empty] | 29.4 | По ул.Некрасова-от ул.Кирова до д.53 ПТО№30423; ЧВР 100; Длина п.м.229,5 |  |  | Водопроводные сети район № 2 |  | По ул.Некрасова-от ул.Кирова до д.53 | ПТО№30423; ЧВР 100; Длина п.м.229,5 | 30527 | Водопроводные сети района № 02 | 93004 | ВОДОПРОВОД Х/В СТАЛЬНОЙ,ЧУГУННЫЙ Ф 100ММ 100М |  |  |  |  | 6 | 240 | 48 | 6.4 | 0.48 | 110.2 | 14.7 | 1.1 | [5 empty] | 1960-01-01 |  |  |  | Корнев Роман Васильевич | [6 empty] | 30423 | 2 вода ТП | ЧВР | 100 |  |  |  | Сети водоснабжения(чугун.)
ВСр4 |  | 83052930 | 30529 |  | 6 |  | т | [5 empty] | т | [5 empty] | 2.4 | Водопроводный ввод от колодца ГИВС до КНС ПТО№30423а; сталь 65; Длина п.м.22,9 |  |  | Водопроводные сети район № 4 |  | Водопроводный ввод от колодца ГИВС до КНС | ПТО№30423а; сталь 65; Длина п.м.22,9 | 30529 | Водопроводные сети района № 04 | 93003 | ВОДОПРОВОД Х/В СТАЛЬНОЙ,ЧУГУННЫЙ Ф 75ММ 100М |  |  |  |  | 6 | 180 | 39 | 5.2 | 0.39 | 8.9 | 1.2 | 0.1 | [5 empty] | 1984-01-01 |  |  |  | Корнев Роман Васильевич | [6 empty] | 30423а | 4 вода ТП | сталь | 65 |  |  |  | Сети водоснабжения(стальн)
ВСр2 |  | 83052709 | 30527 |  | 6 | т | [5 empty] | т | [6 empty] | 13 | По ул.Некрасова-от д.53 до ул.Свердлова ПТО№30424; ЧВР 100; Длина п.м.101 |  |  | Водопроводные сети район № 2 |  | По ул.Некрасова-от д.53 до ул.Свердлова | ПТО№30424; ЧВР 100; Длина п.м.101 | 30527 | Водопроводные сети района № 02 | 93004 | ВОДОПРОВОД Х/В СТАЛЬНОЙ,ЧУГУННЫЙ Ф 100ММ 100М |  |  |  |  | 6 | 240 | 48 | 6.4 | 0.48 | 48.5 | 6.5 | 0.5 | [5 empty] | 1966-01-01 |  |  |  | Корнев Роман Васильевич | [6 empty] | 30424 | 2 вода ТП | ЧВР | 100 |  |  |  | Сети водоснабжения(чугун.)
ВСр2 |  | 83052710 | 30527 |  | 6 | т | [5 empty] | т | [6 empty] | 27.4 | По ул.Некрасова - от ул.Мопра до ул.Вятской ПТО№30425; ЧВР 100; Длина п.м.213,4 |  |  | Водопроводные сети район № 2 |  | По ул.Некрасова - от ул.Мопра до ул.Вятской | ПТО№30425; ЧВР 100; Длина п.м.213,4 | 30527 | Водопроводные сети района № 02 | 93004 | ВОДОПРОВОД Х/В СТАЛЬНОЙ,ЧУГУННЫЙ Ф 100ММ 100М |  |  |  |  | 6 | 240 | 48 | 6.4 | 0.48 | 102.4 | 13.7 | 1 | [5 empty] | 1960-01-01 |  |  |  | Корнев Роман Васильевич | [6 empty] | 30425 | 2 вода ТП | ЧВР | 100 |  |  |  | Сети водоснабжения(чугун.)
ВСр2 |  | 83052711 | 30527 |  | 6 | т | [5 empty] | т | [6 empty] | 41.4 | По ул.Чехова от ул.Кирова до ул.Мопра ПТО№30426; ЧВР 150; Длина п.м.272,6 |  |  | Водопроводные сети район № 2 |  | По ул.Чехова от ул.Кирова до ул.Мопра | ПТО№30426; ЧВР 150; Длина п.м.272,6 | 30527 | Водопроводные сети района № 02 | 93005 | ВОДОПРОВОД Х/В СТАЛЬНОЙ,ЧУГУННЫЙ Ф 150ММ 100М |  |  |  |  | 6 | 240 | 57 | 7.6 | 0.57 | 155.4 | 20.7 | 1.6 | [5 empty] | 1951-01-01 |  |  |  | Корнев Роман Васильевич | [6 empty] | 30426 | 2 вода ТП | ЧВР | 150 |  |  |  | Сети водоснабжения(чугун.)
ВСр2 |  | 83052712 | 30527 |  | 6 | т | [5 empty] | т | [6 empty] | 40 | По ул.Чехова от ул.Кирова до ул.Свердлова ПТО№30427; ЧВР 100; Длина п.м.312,75 |  |  | Водопроводные сети район № 2 |  | По ул.Чехова от ул.Кирова до ул.Свердлова | ПТО№30427; ЧВР 100; Длина п.м.312,75 | 30527 | Водопроводные сети района № 02 | 93004 | ВОДОПРОВОД Х/В СТАЛЬНОЙ,ЧУГУННЫЙ Ф 100ММ 100М |  |  |  |  | 6 | 240 | 48 | 6.4 | 0.48 | 150.1 | 20 | 1.5 | [5 empty] | 1960-01-01 |  |  |  | Корнев Роман Васильевич | [6 empty] | 30427 | 2 вода ТП | ЧВР | 100 |  |  |  | Сети водоснабжения(чугун.)
ВСр2 |  | 83052713 | 30527 |  | 6 | т | [5 empty] | т | [6 empty] | 28.4 | По ул.Чехова от ул.Мопра до ул.Вятской ПТО№30428; ЧВР 100; Длина п.м.221,85 |  |  | Водопроводные сети район № 2 |  | По ул.Чехова от ул.Мопра до ул.Вятской | ПТО№30428; ЧВР 100; Длина п.м.221,85 | 30527 | Водопроводные сети района № 02 | 93004 | ВОДОПРОВОД Х/В СТАЛЬНОЙ,ЧУГУННЫЙ Ф 100ММ 100М |  |  |  |  | 6 | 240 | 48 | 6.4 | 0.48 | 106.5 | 14.2 | 1.1 | [5 empty] | 1960-01-01 |  |  |  | Корнев Роман Васильевич | [6 empty] | 30428 | 2 вода ТП | ЧВР | 100 |  |  |  | Сети водоснабжения(чугун.)
ВСр2 |  | 83052714 | 30527 |  | 6 | т | [5 empty] | т | [6 empty] | 79.2 | По ул.Пушкина - от ул.Кирова до ж/дороги ПТО№30429; ЧВР 100; Длина п.м.618,05 |  |  | Водопроводные сети район № 2 |  | По ул.Пушкина - от ул.Кирова до ж/дороги | ПТО№30429; ЧВР 100; Длина п.м.618,05 | 30527 | Водопроводные сети района № 02 | 93004 | ВОДОПРОВОД Х/В СТАЛЬНОЙ,ЧУГУННЫЙ Ф 100ММ 100М |  |  |  |  | 6 | 240 | 48 | 6.4 | 0.48 | 296.7 | 39.6 | 3 | [5 empty] | 1966-01-01 |  |  |  | Корнев Роман Васильевич | [6 empty] | 30429 | 2 вода ТП | ЧВР | 100 |  |  |  | Сети водоснабжения(чугун.)
ВСр2 |  | 83052715 | 30527 |  | 6 | т | [5 empty] | т | [6 empty] | 11.2 | По ул.Свердлова-от ул.Некрасова до ул.Пушкина ПТО№30430; ЧВР 100; Длина п.м.87,95 |  |  | Водопроводные сети район № 2 |  | По ул.Свердлова-от ул.Некрасова до ул.Пушкина | ПТО№30430; ЧВР 100; Длина п.м.87,95 | 30527 | Водопроводные сети района № 02 | 93004 | ВОДОПРОВОД Х/В СТАЛЬНОЙ,ЧУГУННЫЙ Ф 100ММ 100М |  |  |  |  | 6 | 240 | 48 | 6.4 | 0.48 | 42.2 | 5.6 | 0.4 | [5 empty] | 1966-01-01 |  |  |  | Корнев Роман Васильевич | [6 empty] | 30430 | 2 вода ТП | ЧВР | 100 |  |  |  | Сети водоснабжения(чугун.)
ВСр2 |  | 83052716 | 30527 |  | 6 | т | [5 empty] | т | [6 empty] | 52 | По ул.Гоголя-от ул.Кирова до д.69 ПТО№30431; ЧВР 100; Длина п.м.406,7 |  |  | Водопроводные сети район № 2 |  | По ул.Гоголя-от ул.Кирова до д.69 | ПТО№30431; ЧВР 100; Длина п.м.406,7 | 30527 | Водопроводные сети района № 02 | 93004 | ВОДОПРОВОД Х/В СТАЛЬНОЙ,ЧУГУННЫЙ Ф 100ММ 100М |  |  |  |  | 6 | 240 | 48 | 6.4 | 0.48 | 195.2 | 26 | 2 | [5 empty] | 1966-01-01 |  |  |  | Корнев Роман Васильевич | [6 empty] | 30431 | 2 вода ТП | ЧВР | 100 |  |  |  | Сети водоснабжения(чугун.)
ВСр2 |  | 83052717 | 30527 |  | 6 | т | [5 empty] | т | [6 empty] | 11.4 | По ул.Мопра-от ул.Чехова до ул.Крылова ПТО№30432; ЧВР 100; Длина п.м.88,3 |  |  | Водопроводные сети район № 2 |  | По ул.Мопра-от ул.Чехова до ул.Крылова | ПТО№30432; ЧВР 100; Длина п.м.88,3 | 30527 | Водопроводные сети района № 02 | 93004 | ВОДОПРОВОД Х/В СТАЛЬНОЙ,ЧУГУННЫЙ Ф 100ММ 100М |  |  |  |  | 6 | 240 | 48 | 6.4 | 0.48 | 42.4 | 5.7 | 0.4 | [5 empty] | 1960-01-01 |  |  |  | Корнев Роман Васильевич | [6 empty] | 30432 | 2 вода ТП | ЧВР | 100 |  |  |  | Сети водоснабжения(чугун.)
ВСр2 |  | 83052718 | 30527 |  | 6 | т | [5 empty] | т | [6 empty] | 10.2 | По ул.Мопра-от ул.Крылова до ул.Полевой ПТО№30433; ЧВР 100; Длина п.м.79,5 |  |  | Водопроводные сети район № 2 |  | По ул.Мопра-от ул.Крылова до ул.Полевой | ПТО№30433; ЧВР 100; Длина п.м.79,5 | 30527 | Водопроводные сети района № 02 | 93004 | ВОДОПРОВОД Х/В СТАЛЬНОЙ,ЧУГУННЫЙ Ф 100ММ 100М |  |  |  |  | 6 | 240 | 48 | 6.4 | 0.48 | 38.2 | 5.1 | 0.4 | [5 empty] | 1967-01-01 |  |  |  | Корнев Роман Васильевич | [6 empty] | 30433 | 2 вода ТП | ЧВР | 100 |  |  |  | Сети водоснабжения(чугун.)
ВСр2 |  | 83052719 | 30527 |  | 6 | т | [5 empty] | т | [6 empty] | 73.2 | По ул.Полевой-от ул.Кирова до ул.Вятской ПТО№30434; ЧВР 100; Длина п.м.571,25 |  |  | Водопроводные сети район № 2 |  | По ул.Полевой-от ул.Кирова до ул.Вятской | ПТО№30434; ЧВР 100; Длина п.м.571,25 | 30527 | Водопроводные сети района № 02 | 93004 | ВОДОПРОВОД Х/В СТАЛЬНОЙ,ЧУГУННЫЙ Ф 100ММ 100М |  |  |  |  | 6 | 240 | 48 | 6.4 | 0.48 | 274.2 | 36.6 | 2.7 | [5 empty] | 1967-01-01 |  |  |  | Корнев Роман Васильевич | [6 empty] | 30434 | 2 вода ТП | ЧВР | 100 |  |  |  | Сети водоснабжения(чугун.)
ВСр2 |  | 83052720 | 30527 |  | 6 | т | [5 empty] | т | [6 empty] | 13 | По ул.Вятской-от ул.Глинки водомера до ул.3 Береговая ПТО№30435; ЧВР 100; Длина п.м.100,9 |  |  | Водопроводные сети район № 2 |  | По ул.Вятской-от ул.Глинки водомера до ул.3 Береговая | ПТО№30435; ЧВР 100; Длина п.м.100,9 | 30527 | Водопроводные сети района № 02 | 93004 | ВОДОПРОВОД Х/В СТАЛЬНОЙ,ЧУГУННЫЙ Ф 100ММ 100М |  |  |  |  | 6 | 240 | 48 | 6.4 | 0.48 | 48.4 | 6.5 | 0.5 | [5 empty] | 1951-01-01 |  |  |  | Корнев Роман Васильевич | [6 empty] | 30435 | 2 вода ТП | ЧВР | 100 |  |  |  | Сети водоснабжения(чугун.)
ВСр2 |  | 83052721 | 30527 |  | 6 | т | [5 empty] | т | [6 empty] | 17.8 | По ул.II Береговой-от ул.Вятской до д.12 ПТО№30436; ЧВР 100; Длина п.м.139 |  |  | Водопроводные сети район № 2 |  | По ул.II Береговой-от ул.Вятской до д.12 | ПТО№30436; ЧВР 100; Длина п.м.139 | 30527 | Водопроводные сети района № 02 | 93004 | ВОДОПРОВОД Х/В СТАЛЬНОЙ,ЧУГУННЫЙ Ф 100ММ 100М |  |  |  |  | 6 | 240 | 48 | 6.4 | 0.48 | 66.7 | 8.9 | 0.7 | [5 empty] | 1960-01-01 |  |  |  | Корнев Роман Васильевич | [6 empty] | 30436 | 2 вода ТП | ЧВР | 100 |  |  |  | Сети водоснабжения(чугун.)
ВСр2 |  | 83052722 | 30527 |  | 6 | т | [5 empty] | т | [6 empty] | 14 | По ул.III Береговой-от ул.Вятской до д.10 ПТО№30437; ЧВР 100 ; Длина п.м.109,9 |  |  | Водопроводные сети район № 2 |  | По ул.III Береговой-от ул.Вятской до д.10 | ПТО№30437; ЧВР 100 ; Длина п.м.109,9 | 30527 | Водопроводные сети района № 02 | 93004 | ВОДОПРОВОД Х/В СТАЛЬНОЙ,ЧУГУННЫЙ Ф 100ММ 100М |  |  |  |  | 6 | 240 | 48 | 6.4 | 0.48 | 52.8 | 7 | 0.5 | [5 empty] | 1956-01-01 |  |  |  | Корнев Роман Васильевич | [6 empty] | 30437 | 2 вода ТП | ЧВР | 100 |  |  |  | Сети водоснабжения(чугун.)
ВСр2 |  | 83052723 | 30527 |  | 6 | т | [5 empty] | т | [6 empty] | 141.6 | По Химмашевскому шоссе-от ул.Вятской до ввода на "Химмаш" ПТО№30438; ЧВР 200; Длина п.м.770 |  |  | Водопроводные сети район № 2 |  | По Химмашевскому шоссе-от ул.Вятской до ввода на "Химмаш" | ПТО№30438; ЧВР 200; Длина п.м.770 | 30527 | Водопроводные сети района № 02 | 93006 | ВОДОПРОВОД Х/В СТАЛЬНОЙ,ЧУГУННЫЙ Ф 200ММ 100М |  |  |  |  | 6 | 240 | 69 | 9.2 | 0.69 | 531.3 | 70.8 | 5.3 | [5 empty] | 1970-01-01 |  |  |  | Корнев Роман Васильевич | [6 empty] | 30438 | 2 вода ТП | ЧВР | 200 |  |  |  | Сети водоснабжения(чугун.)
ВСр2 |  | 83052724 | 30527 |  | 6 | т | [5 empty] | т | [6 empty] | 42.2 | По Химмашевскому шоссе-от ул.Вятской до ввода на "Химмаш" ПТО№30438; ЧВР 150; Длина п.м.277,75 |  |  | Водопроводные сети район № 2 |  | По Химмашевскому шоссе-от ул.Вятской до ввода на "Химмаш" | ПТО№30438; ЧВР 150; Длина п.м.277,75 | 30527 | Водопроводные сети района № 02 | 93005 | ВОДОПРОВОД Х/В СТАЛЬНОЙ,ЧУГУННЫЙ Ф 150ММ 100М |  |  |  |  | 6 | 240 | 57 | 7.6 | 0.57 | 158.3 | 21.1 | 1.6 | [5 empty] | 1970-01-01 |  |  |  | Корнев Роман Васильевич | [6 empty] | 30438 | 2 вода ТП | ЧВР | 150 |  |  |  | Сети водоснабжения(чугун.)
ВСр2 |  | 83052725 | 30527 |  | 6 | т | [5 empty] | т | [6 empty] | 3.4 | По Химмашевскому шоссе-от ул.Вятской до ввода на "Химмаш" ПТО№30438; сталь 150; Длина п.м.22,7 |  |  | Водопроводные сети район № 2 |  | По Химмашевскому шоссе-от ул.Вятской до ввода на "Химмаш" | ПТО№30438; сталь 150; Длина п.м.22,7 | 30527 | Водопроводные сети района № 02 | 93005 | ВОДОПРОВОД Х/В СТАЛЬНОЙ,ЧУГУННЫЙ Ф 150ММ 100М |  |  |  |  | 6 | 180 | 57 | 7.6 | 0.57 | 12.9 | 1.7 | 0.1 | [5 empty] | 1970-01-01 |  |  |  | Корнев Роман Васильевич | [6 empty] | 30438 | 2 вода ТП | сталь | 150 |  |  |  | Сети водоснабжения(стальн)
ВСр5 |  | 83053103 | 30531 |  | 6 | [5 empty] | т | [5 empty] | т |  | 61.4 | По ул.Кирова-от водомерного узла(между шк.6 и техникумом) до пл.Свободы ПТО№30439; ЧВР 200; Длина п.м.334 |  |  | Водопроводные сети район № 5 |  | По ул.Кирова-от водомерного узла(между шк.6 и техникумом) до пл.Свободы | ПТО№30439; ЧВР 200; Длина п.м.334 | 30531 | Водопроводные сети района № 05 | 93006 | ВОДОПРОВОД Х/В СТАЛЬНОЙ,ЧУГУННЫЙ Ф 200ММ 100М |  |  |  |  | 6 | 240 | 69 | 9.2 | 0.69 | 230.5 | 30.7 | 2.3 | [5 empty] | 1954-01-01 |  |  |  | Корнев Роман Васильевич | [6 empty] | 30439 | 5 вода ТП | ЧВР | 200 |  |  |  | Сети водоснабжения(чугун.)
ВСр4 |  | 83052931 | 30529 |  | 6 |  | т | [5 empty] | т | [5 empty] | 98 | По ул.Кирова-от водомерного узла(между шк.6 и техникумом) до пл.Свободы ПТО№30439; ЧВР 200; Длина п.м.532,9 (334,0 пасп) |  |  | Водопроводные сети район № 4 |  | По ул.Кирова-от водомерного узла(между шк.6 и техникумом) до пл.Свободы | ПТО№30439; ЧВР 200; Длина п.м.532,9 (334,0 пасп) | 30529 | Водопроводные сети района № 04 | 93006 | ВОДОПРОВОД Х/В СТАЛЬНОЙ,ЧУГУННЫЙ Ф 200ММ 100М |  |  |  |  | 6 | 240 | 69 | 9.2 | 0.69 | 367.7 | 49 | 3.7 | [5 empty] | 1954-01-01 |  |  |  | Корнев Роман Васильевич | [6 empty] | 30439 | 4 вода ТП | ЧВР | 200 |  |  |  | Сети водоснабжения(чугун.)
ВСр5 |  | 83053104 | 30531 |  | 6 | [5 empty] | т | [5 empty] | т |  | 56.4 | По пл.Свободы от Кирова до ввода в д.4 (ясли N 5) ПТО№30440; ЧВР 200; Длина п.м.306,85 |  |  | Водопроводные сети район № 5 |  | По пл.Свободы от Кирова до ввода в д.4 (ясли N 5) | ПТО№30440; ЧВР 200; Длина п.м.306,85 | 30531 | Водопроводные сети района № 05 | 93006 | ВОДОПРОВОД Х/В СТАЛЬНОЙ,ЧУГУННЫЙ Ф 200ММ 100М |  |  |  |  | 6 | 240 | 69 | 9.2 | 0.69 | 211.7 | 28.2 | 2.1 | [5 empty] | 1954-01-01 |  |  |  | Корнев Роман Васильевич | [6 empty] | 30440 | 5 вода ТП | ЧВР | 200 |  |  |  | Сети водоснабжения(чугун.)
ВСр5 |  | 83053105 | 30531 |  | 6 | [5 empty] | т | [5 empty] | т |  | 17.8 | По ул.Первомайской от ввода в дом Кирова,8 до ввода в магазин N 4 ПТО№30441; ЧВР 100; Длина п.м.138,3 |  |  | Водопроводные сети район № 5 |  | По ул.Первомайской от ввода в дом Кирова,8 до ввода в магазин N 4 | ПТО№30441; ЧВР 100; Длина п.м.138,3 | 30531 | Водопроводные сети района № 05 | 93004 | ВОДОПРОВОД Х/В СТАЛЬНОЙ,ЧУГУННЫЙ Ф 100ММ 100М |  |  |  |  | 6 | 240 | 48 | 6.4 | 0.48 | 66.4 | 8.9 | 0.7 | [5 empty] | 1955-01-01 |  |  |  | Корнев Роман Васильевич | [6 empty] | 30441 | 5 вода ТП | ЧВР | 100 |  |  |  | Сети водоснабжения(чугун.)
ВСр5 |  | 83053106 | 30531 |  | 6 | [5 empty] | т | [5 empty] | т |  | 6 | По ул.Первомайской от ввода в маг.4 до ввода в д.39(дет.библиотека) ПТО№30442; ЧВР 100; Длина п.м.47,2 |  |  | Водопроводные сети район № 5 |  | По ул.Первомайской от ввода в маг.4 до ввода в д.39(дет.библиотека) | ПТО№30442; ЧВР 100; Длина п.м.47,2 | 30531 | Водопроводные сети района № 05 | 93004 | ВОДОПРОВОД Х/В СТАЛЬНОЙ,ЧУГУННЫЙ Ф 100ММ 100М |  |  |  |  | 6 | 240 | 48 | 6.4 | 0.48 | 22.7 | 3 | 0.2 | [5 empty] | 1962-01-01 |  |  |  | Корнев Роман Васильевич | [6 empty] | 30442 | 5 вода ТП | ЧВР | 100 |  |  |  | Сети водоснабжения(чугун.)
ВСр5 |  | 83053107 | 30531 |  | 6 | [5 empty] | т | [5 empty] | т |  | 2.8 | По ул.Первомайской-от ввода в хлебокомбинат до д.3 ПТО№30444; ЧВР 100; Длина п.м.22,5 |  |  | Водопроводные сети район № 5 |  | По ул.Первомайской-от ввода в хлебокомбинат до д.3 | ПТО№30444; ЧВР 100; Длина п.м.22,5 | 30531 | Водопроводные сети района № 05 | 93004 | ВОДОПРОВОД Х/В СТАЛЬНОЙ,ЧУГУННЫЙ Ф 100ММ 100М |  |  |  |  | 6 | 240 | 48 | 6.4 | 0.48 | 10.8 | 1.4 | 0.1 | [5 empty] | 1955-01-01 |  |  |  | Корнев Роман Васильевич | [6 empty] | 30444 | 5 вода ТП | ЧВР | 100 |  |  |  | Сети водоснабжения(чугун.)
ВСр5 |  | 83053108 | 30531 |  | 6 | [5 empty] | т | [5 empty] | т |  | 18.4 | По ул.Революции-от пл.Свободы до ул.Первомайской ПТО№30448; сталь 100; Длина п.м.143,7 |  |  | Водопроводные сети район № 5 |  | По ул.Революции-от пл.Свободы до ул.Первомайской | ПТО№30448; сталь 100; Длина п.м.143,7 | 30531 | Водопроводные сети района № 05 | 93004 | ВОДОПРОВОД Х/В СТАЛЬНОЙ,ЧУГУННЫЙ Ф 100ММ 100М |  |  |  |  | 6 | 180 | 48 | 6.4 | 0.48 | 69 | 9.2 | 0.7 | [5 empty] | 1959-01-01 |  |  |  | Корнев Роман Васильевич | [6 empty] | 30448 | 5 вода ТП | сталь | 100 |  |  |  | Сети водоснабжения(стальн)
ВСр5 |  | 83053109 | 30531 |  | 6 | [5 empty] | т | [5 empty] | т |  | 26.8 | По ул.Революции-от ул.Первомайской до ул.К.Маркса ПТО№30449; сталь 108; Длина п.м.208,6 |  |  | Водопроводные сети район № 5 |  | По ул.Революции-от ул.Первомайской до ул.К.Маркса | ПТО№30449; сталь 108; Длина п.м.208,6 | 30531 | Водопроводные сети района № 05 | 93004 | ВОДОПРОВОД Х/В СТАЛЬНОЙ,ЧУГУННЫЙ Ф 100ММ 100М |  |  |  |  | 6 | 180 | 48 | 6.4 | 0.48 | 100.1 | 13.4 | 1 | [5 empty] | 1965-01-01 |  |  |  | Корнев Роман Васильевич | [6 empty] | 30449 | 5 вода ТП | сталь | 108 |  |  |  | Сети водоснабжения(стальн)
ВСр5 |  | 83053110 | 30531 |  | 6 | [5 empty] | т | [5 empty] | т |  | 20.8 | Участок от К.Маркса до ВК-2 до ул.Энгельса ПТО№30450; ЧВР 100; Длина п.м.162,2 |  |  | Водопроводные сети район № 5 |  | Участок от К.Маркса до ВК-2 до ул.Энгельса | ПТО№30450; ЧВР 100; Длина п.м.162,2 | 30531 | Водопроводные сети района № 05 | 93004 | ВОДОПРОВОД Х/В СТАЛЬНОЙ,ЧУГУННЫЙ Ф 100ММ 100М |  |  |  |  | 6 | 240 | 48 | 6.4 | 0.48 | 77.9 | 10.4 | 0.8 | [5 empty] | 1969-01-01 |  |  |  | Корнев Роман Васильевич | [6 empty] | 30450 | 5 вода ТП | ЧВР | 100 |  |  |  | Сети водоснабжения(чугун.)
ВСр5 |  | 83053186 | 30531 |  | 6 | [5 empty] | т | [5 empty] | т |  | 4.6 | От ВК-2 до ул.Энгельса(трасса по двору д.16) ПТО№30451; ЧВР 100; Длина п.м.36,7 |  |  | Водопроводные сети район № 5 |  | От ВК-2 до ул.Энгельса(трасса по двору д.16) | ПТО№30451; ЧВР 100; Длина п.м.36,7 | 30531 | Водопроводные сети района № 05 | 93004 | ВОДОПРОВОД Х/В СТАЛЬНОЙ,ЧУГУННЫЙ Ф 100ММ 100М |  |  |  |  | 6 | 240 | 48 | 6.4 | 0.48 | 17.6 | 2.3 | 0.2 | [5 empty] | 1968-01-01 |  |  |  | Корнев Роман Васильевич | [6 empty] | 30451 | 5 вода ТП | ЧВР | 100 |  |  |  | Сети водоснабжения(чугун.)
ВСр5 |  | 83053111 | 30531 |  | 6 | [5 empty] | т | [5 empty] | т |  | 5 | По ул.Революции-от ул.Энгельса до ввода в д.18 ПТО№30452; ЧВР 100; Длина п.м.38,3 |  |  | Водопроводные сети район № 5 |  | По ул.Революции-от ул.Энгельса до ввода в д.18 | ПТО№30452; ЧВР 100; Длина п.м.38,3 | 30531 | Водопроводные сети района № 05 | 93004 | ВОДОПРОВОД Х/В СТАЛЬНОЙ,ЧУГУННЫЙ Ф 100ММ 100М |  |  |  |  | 6 | 240 | 48 | 6.4 | 0.48 | 18.4 | 2.5 | 0.2 | [5 empty] | 1959-01-01 |  |  |  | Корнев Роман Васильевич | [6 empty] | 30452 | 5 вода ТП | ЧВР | 100 |  |  |  | Сети водоснабжения(чугун.)
ВСр5 |  | 83053112 | 30531 |  | 6 | [5 empty] | т | [5 empty] | т |  | 12.8 | По ул.Революции-от ввода в д.18 до ввода в д.22 ПТО№30453; ЧВР 100; Длина п.м.100 |  |  | Водопроводные сети район № 5 |  | По ул.Революции-от ввода в д.18 до ввода в д.22 | ПТО№30453; ЧВР 100; Длина п.м.100 | 30531 | Водопроводные сети района № 05 | 93004 | ВОДОПРОВОД Х/В СТАЛЬНОЙ,ЧУГУННЫЙ Ф 100ММ 100М |  |  |  |  | 6 | 240 | 48 | 6.4 | 0.48 | 48 | 6.4 | 0.5 | [5 empty] | 1959-01-01 |  |  |  | Корнев Роман Васильевич | [6 empty] | 30453 | 5 вода ТП | ЧВР | 100 |  |  |  | Сети водоснабжения(чугун.)
ВСр5 |  | 83053113 | 30531 |  | 6 | [5 empty] | т | [5 empty] | т |  | 40.4 | По ул.К.Маркса-от ул.Революции до ул.М.Гвардии(до колонки) ПТО№30454; ЧВР 100; Длина п.м.315,9 |  |  | Водопроводные сети район № 5 |  | По ул.К.Маркса-от ул.Революции до ул.М.Гвардии(до колонки) | ПТО№30454; ЧВР 100; Длина п.м.315,9 | 30531 | Водопроводные сети района № 05 | 93004 | ВОДОПРОВОД Х/В СТАЛЬНОЙ,ЧУГУННЫЙ Ф 100ММ 100М |  |  |  |  | 6 | 240 | 48 | 6.4 | 0.48 | 151.6 | 20.2 | 1.5 | [5 empty] | 1958-01-01 |  |  |  | Корнев Роман Васильевич | [6 empty] | 30454 | 5 вода ТП | ЧВР | 100 |  |  |  | Сети водоснабжения(чугун.)
ВСр5 |  | 83053114 | 30531 |  | 6 | [5 empty] | т | [5 empty] | т |  | 26.6 | По ул.Интернациональной до ул.К.Маркса до ул.Энгельса ПТО№30456; ЧВР 100; Длина п.м.207,6 |  |  | Водопроводные сети район № 5 |  | По ул.Интернациональной до ул.К.Маркса до ул.Энгельса | ПТО№30456; ЧВР 100; Длина п.м.207,6 | 30531 | Водопроводные сети района № 05 | 93004 | ВОДОПРОВОД Х/В СТАЛЬНОЙ,ЧУГУННЫЙ Ф 100ММ 100М |  |  |  |  | 6 | 240 | 48 | 6.4 | 0.48 | 99.6 | 13.3 | 1 | [5 empty] | 1958-01-01 |  |  |  | Корнев Роман Васильевич | [6 empty] | 30456 | 5 вода ТП | ЧВР | 100 |  |  |  | Сети водоснабжения(чугун.)
ВСр5 |  | 83053115 | 30531 |  | 6 | [5 empty] | т | [5 empty] | т |  | 5.4 | По ул.Интернациональной-от ул.Энгельса до ввода в бывшее здание д/дома ПТО№30457; ЧВР 100; Длина п.м.42,5 |  |  | Водопроводные сети район № 5 |  | По ул.Интернациональной-от ул.Энгельса до ввода в бывшее здание д/дома | ПТО№30457; ЧВР 100; Длина п.м.42,5 | 30531 | Водопроводные сети района № 05 | 93004 | ВОДОПРОВОД Х/В СТАЛЬНОЙ,ЧУГУННЫЙ Ф 100ММ 100М |  |  |  |  | 6 | 240 | 48 | 6.4 | 0.48 | 20.4 | 2.7 | 0.2 | [5 empty] | 1954-01-01 |  |  |  | Корнев Роман Васильевич | [6 empty] | 30457 | 5 вода ТП | ЧВР | 100 |  |  |  | Сети водоснабжения(чугун.)
ВСр5 |  | 83053116 | 30531 |  | 6 | [5 empty] | т | [5 empty] | т |  | 6.8 | По ул.Интернациональной от ввода в бавш.зд. д/д до колодца с ответвлениями к жил.д.NN 9,11 и др. ПТО№30458; ЧВР 100; Длина п.м.53 |  |  | Водопроводные сети район № 5 |  | По ул.Интернациональной от ввода в бавш.зд. д/д до колодца с ответвлениями к жил.д.NN 9,11 и др. | ПТО№30458; ЧВР 100; Длина п.м.53 | 30531 | Водопроводные сети района № 05 | 93004 | ВОДОПРОВОД Х/В СТАЛЬНОЙ,ЧУГУННЫЙ Ф 100ММ 100М |  |  |  |  | 6 | 240 | 48 | 6.4 | 0.48 | 25.4 | 3.4 | 0.3 | [5 empty] | 1960-01-01 |  |  |  | Корнев Роман Васильевич | [6 empty] | 30458 | 5 вода ТП | ЧВР | 100 |  |  |  | Сети водоснабжения(чугун.)
ВСр5 |  | 83053117 | 30531 |  | 6 | [5 empty] | т | [5 empty] | т |  | 10 | По ул.Интернациональной от колодца с ответвл. до ул.Сулимова ПТО№30459; ЧВР 100; Длина п.м.78,55 |  |  | Водопроводные сети район № 5 |  | По ул.Интернациональной от колодца с ответвл. до ул.Сулимова | ПТО№30459; ЧВР 100; Длина п.м.78,55 | 30531 | Водопроводные сети района № 05 | 93004 | ВОДОПРОВОД Х/В СТАЛЬНОЙ,ЧУГУННЫЙ Ф 100ММ 100М |  |  |  |  | 6 | 240 | 48 | 6.4 | 0.48 | 37.7 | 5 | 0.4 | [5 empty] | 1960-01-01 |  |  |  | Корнев Роман Васильевич | [6 empty] | 30459 | 5 вода ТП | ЧВР | 100 |  |  |  | Сети водоснабжения(чугун.)
ВСр5 |  | 83053118 | 30531 |  | 6 | [5 empty] | т | [5 empty] | т |  | 44.4 | По ул.Короленко-от ул.Кирова до перемычки между ул.Короленко и ул.Ленина ПТО№30460; ЧВР 200; Длина п.м.241,4 |  |  | Водопроводные сети район № 5 |  | По ул.Короленко-от ул.Кирова до перемычки между ул.Короленко и ул.Ленина | ПТО№30460; ЧВР 200; Длина п.м.241,4 | 30531 | Водопроводные сети района № 05 | 93006 | ВОДОПРОВОД Х/В СТАЛЬНОЙ,ЧУГУННЫЙ Ф 200ММ 100М |  |  |  |  | 6 | 240 | 69 | 9.2 | 0.69 | 166.6 | 22.2 | 1.7 | [5 empty] | 1954-01-01 |  |  |  | Корнев Роман Васильевич | [6 empty] | 30460 | 5 вода ТП | ЧВР | 200 |  |  |  | Сети водоснабжения(чугун.)
ВСр5 |  | 83053119 | 30531 |  | 6 | [5 empty] | т | [5 empty] | т |  | 3.2 | По ул.Короленко-от ул.Кирова до перемычки между ул.Короленко и ул.Ленина ПТО№30460; ЧВР 150; Длина п.м.20,95 |  |  | Водопроводные сети район № 5 |  | По ул.Короленко-от ул.Кирова до перемычки между ул.Короленко и ул.Ленина | ПТО№30460; ЧВР 150; Длина п.м.20,95 | 30531 | Водопроводные сети района № 05 | 93005 | ВОДОПРОВОД Х/В СТАЛЬНОЙ,ЧУГУННЫЙ Ф 150ММ 100М |  |  |  |  | 6 | 240 | 57 | 7.6 | 0.57 | 11.9 | 1.6 | 0.1 | [5 empty] | 1954-01-01 |  |  |  | Корнев Роман Васильевич | [6 empty] | 30460 | 5 вода ТП | ЧВР | 150 |  |  |  | Сети водоснабжения(чугун.)
ВСр5 |  | 83053120 | 30531 |  | 6 | [5 empty] | т | [5 empty] | т |  | 61 | По ул.Короленко-от автоклуба до ул.Энгельса ПТО№30461; сталь 300; Длина п.м.217,5 |  |  | Водопроводные сети район № 5 |  | По ул.Короленко-от автоклуба до ул.Энгельса | ПТО№30461; сталь 300; Длина п.м.217,5 | 30531 | Водопроводные сети района № 05 | 93008 | ВОДОПРОВОД Х/В СТАЛЬНОЙ,ЧУГУННЫЙ Ф 300ММ 100М |  |  |  |  | 6 | 180 | 105 | 14 | 1.05 | 228.4 | 30.5 | 2.3 | [5 empty] | 1970-01-01 |  |  |  | Корнев Роман Васильевич | [6 empty] | 30461 | 5 вода ТП | сталь | 300 |  |  |  | Сети водоснабжения(стальн)
ВСр5 |  | 83053121 | 30531 |  | 6 | [5 empty] | т | [5 empty] | т |  | 96.4 | По ул.Энгельса - от ул.М.Гвардия до д.18 ПТО№30463; ЧВР 200; Длина п.м.524,3 |  |  | Водопроводные сети район № 5 |  | По ул.Энгельса - от ул.М.Гвардия до д.18 | ПТО№30463; ЧВР 200; Длина п.м.524,3 | 30531 | Водопроводные сети района № 05 | 93006 | ВОДОПРОВОД Х/В СТАЛЬНОЙ,ЧУГУННЫЙ Ф 200ММ 100М |  |  |  |  | 6 | 240 | 69 | 9.2 | 0.69 | 361.8 | 48.2 | 3.6 | [5 empty] | 1972-01-01 |  |  |  | Корнев Роман Васильевич | [6 empty] | 30463 | 5 вода ТП | ЧВР | 200 |  |  |  | Сети водоснабжения(чугун.)
ВСр5 |  | 83053122 | 30531 |  | 6 | [5 empty] | т | [5 empty] | т |  | 8 | По ул.Энгельса - от ул.М.Гвардия до д.18 ПТО№30463; сталь 219; Длина п.м.44 |  |  | Водопроводные сети район № 5 |  | По ул.Энгельса - от ул.М.Гвардия до д.18 | ПТО№30463; сталь 219; Длина п.м.44 | 30531 | Водопроводные сети района № 05 | 93006 | ВОДОПРОВОД Х/В СТАЛЬНОЙ,ЧУГУННЫЙ Ф 200ММ 100М |  |  |  |  | 6 | 180 | 69 | 9.2 | 0.69 | 30.4 | 4 | 0.3 | [5 empty] | 1972-01-01 |  |  |  | Корнев Роман Васильевич | [6 empty] | 30463 | 5 вода ТП | сталь | 219 |  |  |  | Сети водоснабжения(стальн)
ВСр7 |  | 83053409 | 30534 |  | 6 |  |  |  |  | т | [5 empty] | т |  |  | 233.2 | По ул.Сибирской от пл.Свободы до ввода на гор.з-д "Стройматериалы" ПТО№30464; ЧВР 150; Длина п.м.1534 |  |  | Водопроводные сети район № 7 |  | По ул.Сибирской от пл.Свободы до ввода на гор.з-д "Стройматериалы" | ПТО№30464; ЧВР 150; Длина п.м.1534 | 30534 | Водопроводные сети района № 07 | 93005 | ВОДОПРОВОД Х/В СТАЛЬНОЙ,ЧУГУННЫЙ Ф 150ММ 100М |  |  |  |  | 6 | 240 | 57 | 7.6 | 0.57 | 874.4 | 116.6 | 8.7 | [5 empty] | 1955-01-01 |  |  |  | Корнев Роман Васильевич | [6 empty] | 30464 | 7 вода ТП | ЧВР | 150 |  |  |  | Сети водоснабжения(чугун.)
ВСр7 |  | 83053410 | 30534 |  | 6 |  |  |  |  | т | [5 empty] | т |  |  | 21.6 | По ул.Сибирской от пл.Свободы до ввода на гор.з-д "Стройматериалы" ПТО№30464; сталь 100; Длина п.м.168,8 |  |  | Водопроводные сети район № 7 |  | По ул.Сибирской от пл.Свободы до ввода на гор.з-д "Стройматериалы" | ПТО№30464; сталь 100; Длина п.м.168,8 | 30534 | Водопроводные сети района № 07 | 93004 | ВОДОПРОВОД Х/В СТАЛЬНОЙ,ЧУГУННЫЙ Ф 100ММ 100М |  |  |  |  | 6 | 180 | 48 | 6.4 | 0.48 | 81 | 10.8 | 0.8 | [5 empty] | 1955-01-01 |  |  |  | Корнев Роман Васильевич | [6 empty] | 30464 | 7 вода ТП | сталь | 100 |  |  |  | Сети водоснабжения(стальн)
ВСр7 |  | 83053411 | 30534 |  | 6 |  |  |  |  | т | [5 empty] | т |  |  | 23 | По ул.Сибирской-от ввода на з-д"Строймате- риалы"до ввода на холодильник Мясокомбината ПТО№30465; сталь 100; Длина п.м.179 |  |  | Водопроводные сети район № 7 |  | По ул.Сибирской-от ввода на з-д"Строймате- риалы"до ввода на холодильник Мясокомбината | ПТО№30465; сталь 100; Длина п.м.179 | 30534 | Водопроводные сети района № 07 | 93004 | ВОДОПРОВОД Х/В СТАЛЬНОЙ,ЧУГУННЫЙ Ф 100ММ 100М |  |  |  |  | 6 | 180 | 48 | 6.4 | 0.48 | 85.9 | 11.5 | 0.9 | [5 empty] | 1960-01-01 |  |  |  | Корнев Роман Васильевич | [6 empty] | 30465 | 7 вода ТП | сталь | 100 |  |  |  | Сети водоснабжения(стальн)
ВСр7 |  | 83053412 | 30534 |  | 6 |  |  |  |  | т | [5 empty] | т |  |  | 135.2 | От ввода на холод.Мясокомбината через д.Никольск до ввода в ККП ПТО№30466; ЧВР 100; Длина п.м.1056,8 |  |  | Водопроводные сети район № 7 |  | От ввода на холод.Мясокомбината через д.Никольск до ввода в ККП | ПТО№30466; ЧВР 100; Длина п.м.1056,8 | 30534 | Водопроводные сети района № 07 | 93004 | ВОДОПРОВОД Х/В СТАЛЬНОЙ,ЧУГУННЫЙ Ф 100ММ 100М |  |  |  |  | 6 | 240 | 48 | 6.4 | 0.48 | 507.3 | 67.6 | 5.1 | [5 empty] | 1961-01-01 |  |  |  | Корнев Роман Васильевич | [6 empty] | 30466 | 7 вода ТП | ЧВР | 100 |  |  |  | Сети водоснабжения(чугун.)
ВСр7 |  | 83053413 | 30534 |  | 6 |  |  |  |  | т | [5 empty] | т |  |  | 4.6 | По ул.Железнодорожной от ул.Сибирской до д.20 ПТО№30473; ЧВР 100; Длина п.м.35,3 |  |  | Водопроводные сети район № 7 |  | По ул.Железнодорожной от ул.Сибирской до д.20 | ПТО№30473; ЧВР 100; Длина п.м.35,3 | 30534 | Водопроводные сети района № 07 | 93004 | ВОДОПРОВОД Х/В СТАЛЬНОЙ,ЧУГУННЫЙ Ф 100ММ 100М |  |  |  |  | 6 | 240 | 48 | 6.4 | 0.48 | 16.9 | 2.3 | 0.2 | [5 empty] | 1962-01-01 |  |  |  | Корнев Роман Васильевич | [6 empty] | 30473 | 7 вода ТП | ЧВР | 100 |  |  |  | Сети водоснабжения(чугун.)
ВСр4 |  | 83052932 | 30529 |  | 6 |  | т | [5 empty] | т | [5 empty] | 50.2 | По ул.Набережной-от магистр.d300 до ввода в Горпромкомбинат ПТО№30475; ЧВР 250; Длина п.м.208,75 |  |  | Водопроводные сети район № 4 |  | По ул.Набережной-от магистр.d300 до ввода в Горпромкомбинат | ПТО№30475; ЧВР 250; Длина п.м.208,75 | 30529 | Водопроводные сети района № 04 | 93007 | ВОДОПРОВОД Х/В СТАЛЬНОЙ,ЧУГУННЫЙ Ф 250ММ 100М |  |  |  |  | 6 | 240 | 90 | 12 | 0.9 | 187.9 | 25.1 | 1.9 | [5 empty] | 1964-01-01 |  |  |  | Корнев Роман Васильевич | [6 empty] | 30475 | 4 вода ТП | ЧВР | 250 |  |  |  | Сети водоснабжения(чугун.)
ВСр4 |  | 83052933 | 30529 |  | 6 |  | т | [5 empty] | т | [5 empty] | 16.8 | По ул.М.Гвардии-от ул.Энгельса до перехода ч/з ж/д(до камеры переключения ВК-7) ПТО№30476; сталь 300; Длина п.м.60 |  |  | Водопроводные сети район № 4 |  | По ул.М.Гвардии-от ул.Энгельса до перехода ч/з ж/д(до камеры переключения ВК-7) | ПТО№30476; сталь 300; Длина п.м.60 | 30529 | Водопроводные сети района № 04 | 93008 | ВОДОПРОВОД Х/В СТАЛЬНОЙ,ЧУГУННЫЙ Ф 300ММ 100М |  |  |  |  | 6 | 180 | 105 | 14 | 1.05 | 63 | 8.4 | 0.6 | [5 empty] | 1970-01-01 |  |  |  | Корнев Роман Васильевич | [6 empty] | 30476 | 4 вода ТП | сталь | 300 |  |  |  | Сети водоснабжения(стальн)
ВСр4 |  | 83052934 | 30529 |  | 6 |  | т | [5 empty] | т | [5 empty] | 11.4 | По ул.М.Гвардии-от ул.Энгельса до перехода ч/з ж/д(до камеры переключения ВК-7) ПТО№30476; ЧВР 300; Длина п.м.41 |  |  | Водопроводные сети район № 4 |  | По ул.М.Гвардии-от ул.Энгельса до перехода ч/з ж/д(до камеры переключения ВК-7) | ПТО№30476; ЧВР 300; Длина п.м.41 | 30529 | Водопроводные сети района № 04 | 93008 | ВОДОПРОВОД Х/В СТАЛЬНОЙ,ЧУГУННЫЙ Ф 300ММ 100М |  |  |  |  | 6 | 240 | 105 | 14 | 1.05 | 43.1 | 5.7 | 0.4 | [5 empty] | 1970-01-01 |  |  |  | Корнев Роман Васильевич | [6 empty] | 30476 | 4 вода ТП | ЧВР | 300 |  |  |  | Сети водоснабжения(чугун.)
ВСр8 |  | 83053502 | 30535 |  | 6 |  |  | т | [5 empty] | т |  |  |  |  | 21.8 | Переход ч/з ж/д в районе ул.М.Гвардия(ВК-7- ВК-8) ПТО№30477; сталь 300; Длина п.м.78 |  |  | Водопроводные сети район № 8 |  | Переход ч/з ж/д в районе ул.М.Гвардия(ВК-7- ВК-8) | ПТО№30477; сталь 300; Длина п.м.78 | 30535 | Водопроводные сети района № 08 | 93008 | ВОДОПРОВОД Х/В СТАЛЬНОЙ,ЧУГУННЫЙ Ф 300ММ 100М |  |  |  |  | 6 | 180 | 105 | 14 | 1.05 | 81.9 | 10.9 | 0.8 | [5 empty] | 1970-01-01 |  |  |  | Корнев Роман Васильевич | [6 empty] | 30477 | 8 вода ТП | сталь | 300 |  |  |  | Сети водоснабжения(стальн)
ВСр8 |  | 83053503 | 30535 |  | 6 |  |  | т | [5 empty] | т |  |  |  |  | 24.8 | По ул.Новой от перехода ч/з ж/д до ул.Драгунова (ВК-8 - ВК-17) ПТО№30478; сталь 300; Длина п.м.88,8 |  |  | Водопроводные сети район № 8 |  | По ул.Новой от перехода ч/з ж/д до ул.Драгунова (ВК-8 - ВК-17) | ПТО№30478; сталь 300; Длина п.м.88,8 | 30535 | Водопроводные сети района № 08 | 93008 | ВОДОПРОВОД Х/В СТАЛЬНОЙ,ЧУГУННЫЙ Ф 300ММ 100М |  |  |  |  | 6 | 180 | 105 | 14 | 1.05 | 93.2 | 12.4 | 0.9 | [5 empty] | 1970-01-01 |  |  |  | Корнев Роман Васильевич | [6 empty] | 30478 | 8 вода ТП | сталь | 300 |  |  |  | Сети водоснабжения(стальн)
ВСр8 |  | 83053504 | 30535 |  | 6 |  |  | т | [5 empty] | т |  |  |  |  | 84.8 | По ул.Новой от перехода ч/з ж/д до ул.Драгунова (ВК-8 - ВК-17) ПТО№30478; ЧВР 300; Длина п.м.303 |  |  | Водопроводные сети район № 8 |  | По ул.Новой от перехода ч/з ж/д до ул.Драгунова (ВК-8 - ВК-17) | ПТО№30478; ЧВР 300; Длина п.м.303 | 30535 | Водопроводные сети района № 08 | 93008 | ВОДОПРОВОД Х/В СТАЛЬНОЙ,ЧУГУННЫЙ Ф 300ММ 100М |  |  |  |  | 6 | 240 | 105 | 14 | 1.05 | 318.2 | 42.4 | 3.2 | [5 empty] | 1970-01-01 |  |  |  | Корнев Роман Васильевич | [6 empty] | 30478 | 8 вода ТП | ЧВР | 300 |  |  |  | Сети водоснабжения(чугун.)
ВСр8 |  | 83053505 | 30535 |  | 6 |  |  | т | [5 empty] | т |  |  |  |  | 33.8 | По ул.Драгунова-отул.Новой до Красногорского тракта(ВК-7 - ВК-39) ПТО№30479; ЧВР 300; Длина п.м.121 |  |  | Водопроводные сети район № 8 |  | По ул.Драгунова-отул.Новой до Красногорского тракта(ВК-7 - ВК-39) | ПТО№30479; ЧВР 300; Длина п.м.121 | 30535 | Водопроводные сети района № 08 | 93008 | ВОДОПРОВОД Х/В СТАЛЬНОЙ,ЧУГУННЫЙ Ф 300ММ 100М |  |  |  |  | 6 | 240 | 105 | 14 | 1.05 | 127.1 | 16.9 | 1.3 | [5 empty] | 1970-01-01 |  |  |  | Корнев Роман Васильевич | [6 empty] | 30479 | 8 вода ТП | ЧВР | 300 |  |  |  | Сети водоснабжения(чугун.)
ВСр9 |  | 83053701 | 30537 |  | 6 | [5 empty] | т | [5 empty] | т |  | 354 | По ул.Драгунова-отул.Новой до Красногорского тракта(ВК-7 - ВК-39) ПТО№30479; ЧВР 300; Длина п.м.1264,4 |  |  | Водопроводные сети район № 9 |  | По ул.Драгунова-отул.Новой до Красногорского тракта(ВК-7 - ВК-39) | ПТО№30479; ЧВР 300; Длина п.м.1264,4 | 30537 | Водопроводные сети района № 09 | 93008 | ВОДОПРОВОД Х/В СТАЛЬНОЙ,ЧУГУННЫЙ Ф 300ММ 100М |  |  |  |  | 6 | 240 | 105 | 14 | 1.05 | 1327.6 | 177 | 13.3 | [5 empty] | 1970-01-01 |  |  |  | Корнев Роман Васильевич | [6 empty] | 30479 | 9 вода ТП | ЧВР | 300 |  |  |  | Сети водоснабжения(чугун.)
ВСр10 |  | 83053801 | 30538 |  | 6 |  | т | [5 empty] | т | [5 empty] | 319 | По ул.Драгунова-отул.Новой до Красногорского тракта(ВК-7 - ВК-39) ПТО№30479; ЧВР 300; Длина п.м.1139 |  |  | Водопроводные сети район № 10 |  | По ул.Драгунова-отул.Новой до Красногорского тракта(ВК-7 - ВК-39) | ПТО№30479; ЧВР 300; Длина п.м.1139 | 30538 | Водопроводные сети района № 10 | 93008 | ВОДОПРОВОД Х/В СТАЛЬНОЙ,ЧУГУННЫЙ Ф 300ММ 100М |  |  |  |  | 6 | 240 | 105 | 14 | 1.05 | 1196 | 159.5 | 12 | [5 empty] | 1970-01-01 |  |  |  | Корнев Роман Васильевич | [6 empty] | 30479 | 10 вода ТП | ЧВР | 300 |  |  |  | Сети водоснабжения(чугун.)
ВСр10 |  | 83053802 | 30538 |  | 6 |  | т | [5 empty] | т | [5 empty] | 89.2 | По Красногорскому тракту-от ул.Драгунова переход ч/з ж/д и до ул.Сибирской (ВК-39 - ВК-46) ПТО№30480; сталь 300; Длина п.м.318,4 |  |  | Водопроводные сети район № 10 |  | По Красногорскому тракту-от ул.Драгунова переход ч/з ж/д и до ул.Сибирской (ВК-39 - ВК-46) | ПТО№30480; сталь 300; Длина п.м.318,4 | 30538 | Водопроводные сети района № 10 | 93008 | ВОДОПРОВОД Х/В СТАЛЬНОЙ,ЧУГУННЫЙ Ф 300ММ 100М |  |  |  |  | 6 | 180 | 105 | 14 | 1.05 | 334.3 | 44.6 | 3.3 | [5 empty] | 1970-01-01 |  |  |  | Корнев Роман Васильевич | [6 empty] | 30480 | 10 вода ТП | сталь | 300 |  |  |  | Сети водоснабжения(стальн)
ВСр7 |  | 83053414 | 30534 |  | 6 |  |  |  |  | т | [5 empty] | т |  |  | 156.2 | По ул.Сибирской от Красногорского тракта ж/д ВК-46 до Мясокомбината ск. переезда(до колодца на линии d150) ПТО№30481; ЧВР 300; Длина п.м.558 |  |  | Водопроводные сети район № 7 |  | По ул.Сибирской от Красногорского тракта ж/д ВК-46 до Мясокомбината ск. переезда(до колодца на линии d150) | ПТО№30481; ЧВР 300; Длина п.м.558 | 30534 | Водопроводные сети района № 07 | 93008 | ВОДОПРОВОД Х/В СТАЛЬНОЙ,ЧУГУННЫЙ Ф 300ММ 100М |  |  |  |  | 6 | 240 | 105 | 14 | 1.05 | 585.9 | 78.1 | 5.9 | [5 empty] | 1970-01-01 |  |  |  | Корнев Роман Васильевич | [6 empty] | 30481 | 7 вода ТП | ЧВР | 300 |  |  |  | Сети водоснабжения(чугун.)
ВСр7 |  | 83053415 | 30534 |  | 6 |  |  |  |  | т | [5 empty] | т |  |  | 60 | От кольцевой линии d300 на ул.Сибирская (напротив тат.кладбища по мебельному пер.до ул.Сибирская ПТО№30482; сталь 133; Длина п.м.395 |  |  | Водопроводные сети район № 7 |  | От кольцевой линии d300 на ул.Сибирская (напротив тат.кладбища по мебельному пер.до ул.Сибирская | ПТО№30482; сталь 133; Длина п.м.395 | 30534 | Водопроводные сети района № 07 | 93005 | ВОДОПРОВОД Х/В СТАЛЬНОЙ,ЧУГУННЫЙ Ф 150ММ 100М |  |  |  |  | 6 | 180 | 57 | 7.6 | 0.57 | 225.2 | 30 | 2.3 | [5 empty] | 1972-01-01 |  |  |  | Корнев Роман Васильевич | [6 empty] | 30482 | 7 вода ТП | сталь | 133 |  |  |  | Сети водоснабжения(стальн)
ВСр5 |  | 83053123 | 30531 |  | 6 | [5 empty] | т | [5 empty] | т |  | 87.4 | По ул.М.Гвардии-от ул.Энгельса до ул.Первомайской ПТО№30483; сталь 200; Длина п.м.475,25 |  |  | Водопроводные сети район № 5 |  | По ул.М.Гвардии-от ул.Энгельса до ул.Первомайской | ПТО№30483; сталь 200; Длина п.м.475,25 | 30531 | Водопроводные сети района № 05 | 93006 | ВОДОПРОВОД Х/В СТАЛЬНОЙ,ЧУГУННЫЙ Ф 200ММ 100М |  |  |  |  | 6 | 180 | 69 | 9.2 | 0.69 | 327.9 | 43.7 | 3.3 | [9 empty] | Корнев Роман Васильевич | [6 empty] | 30483 | 5 вода ТП | сталь | 200 |  |  |  | Сети водоснабжения(стальн)
ВСр7 |  | 83056701 | 30567 |  | 6 |  |  |  |  | т | [5 empty] | т |  |  | 83 | Перемычка от ул.Сибирской до ул.Драгунова (по территории базы ПМК-267) ПТО№30487; ЧВР 100; Длина п.м.648,3 |  |  | Водопроводные сети район № 7 |  | Перемычка от ул.Сибирской до ул.Драгунова (по территории базы ПМК-267) | ПТО№30487; ЧВР 100; Длина п.м.648,3 | 30567 | Водопроводные сети района № 07-1 | 93004 | ВОДОПРОВОД Х/В СТАЛЬНОЙ,ЧУГУННЫЙ Ф 100ММ 100М |  |  |  |  | 6 | 240 | 48 | 6.4 | 0.48 | 311.2 | 41.5 | 3.1 | [5 empty] | 1955-01-01 |  |  |  | Корнев Роман Васильевич | [6 empty] | 30487 | 7 вода | ЧВР | 100 |  |  |  | Сети водоснабжения(чугун.)
ВСр7 |  | 83056702 | 30567 |  | 6 |  |  |  |  | т | [5 empty] | т |  |  | 2.6 | Перемычка от ул.Сибирской до ул.Драгунова (по территории базы ПМК-267) ПТО№30487а; сталь 100; Длина п.м.20,3 |  |  | Водопроводные сети район № 7 |  | Перемычка от ул.Сибирской до ул.Драгунова (по территории базы ПМК-267) | ПТО№30487а; сталь 100; Длина п.м.20,3 | 30567 | Водопроводные сети района № 07-1 | 93004 | ВОДОПРОВОД Х/В СТАЛЬНОЙ,ЧУГУННЫЙ Ф 100ММ 100М |  |  |  |  | 6 | 180 | 48 | 6.4 | 0.48 | 9.7 | 1.3 | 0.1 | [5 empty] | 1955-01-01 |  |  |  | Корнев Роман Васильевич | [6 empty] | 30487 | 7 вода | сталь | 100 |  |  |  | Сети водоснабжения(стальн)
ВСр9 |  | 83053702 | 30537 |  | 6 | [5 empty] | т | [5 empty] | т |  | 31.6 | По ул.Драгунова - от ул.Циолковского до ввода ПМК в РОС ПТО№30488; ЧВР 150; Длина п.м.208 |  |  | Водопроводные сети район № 9 |  | По ул.Драгунова - от ул.Циолковского до ввода ПМК в РОС | ПТО№30488; ЧВР 150; Длина п.м.208 | 30537 | Водопроводные сети района № 09 | 93005 | ВОДОПРОВОД Х/В СТАЛЬНОЙ,ЧУГУННЫЙ Ф 150ММ 100М |  |  |  |  | 6 | 240 | 57 | 7.6 | 0.57 | 118.6 | 15.8 | 1.2 | [5 empty] | 1960-01-01 |  |  |  | Корнев Роман Васильевич | [6 empty] | 30488 | 9 вода ТП | ЧВР | 150 |  |  |  | Сети водоснабжения(чугун.)
ВСр9 |  | 83053703 | 30537 |  | 6 | [5 empty] | т | [5 empty] | т |  | 60.6 | По ул.Драгунова - от ул.Второй до ул.Восьмой ПТО№30490; ЧВР 100; Длина п.м.473 |  |  | Водопроводные сети район № 9 |  | По ул.Драгунова - от ул.Второй до ул.Восьмой | ПТО№30490; ЧВР 100; Длина п.м.473 | 30537 | Водопроводные сети района № 09 | 93004 | ВОДОПРОВОД Х/В СТАЛЬНОЙ,ЧУГУННЫЙ Ф 100ММ 100М |  |  |  |  | 6 | 240 | 48 | 6.4 | 0.48 | 227 | 30.3 | 2.3 | [5 empty] | 1955-01-01 |  |  |  | Корнев Роман Васильевич | [6 empty] | 30490 | 9 вода ТП | ЧВР | 100 |  |  |  | Сети водоснабжения(чугун.)
ВСр10 |  | 83053803 | 30538 |  | 6 |  | т | [5 empty] | т | [5 empty] | 24.2 | По ул.Драгунова - от ул.Второй до ул.Восьмой ПТО№30490; ЧВР 100; Длина п.м.189,4 |  |  | Водопроводные сети район № 10 |  | По ул.Драгунова - от ул.Второй до ул.Восьмой | ПТО№30490; ЧВР 100; Длина п.м.189,4 | 30538 | Водопроводные сети района № 10 | 93004 | ВОДОПРОВОД Х/В СТАЛЬНОЙ,ЧУГУННЫЙ Ф 100ММ 100М |  |  |  |  | 6 | 240 | 48 | 6.4 | 0.48 | 90.9 | 12.1 | 0.9 | [5 empty] | 1955-01-01 |  |  |  | Корнев Роман Васильевич | [6 empty] | 30490 | 10 вода ТП | ЧВР | 100 |  |  |  | Сети водоснабжения(чугун.)
ВСр10 |  | 83053804 | 30538 |  | 6 |  | т | [5 empty] | т | [5 empty] | 67 | По ул.Драгунова-от ул.Восьмой до ввода в УПП ВОС ПТО№30491; ЧВР 100; Длина п.м.523 |  |  | Водопроводные сети район № 10 |  | По ул.Драгунова-от ул.Восьмой до ввода в УПП ВОС | ПТО№30491; ЧВР 100; Длина п.м.523 | 30538 | Водопроводные сети района № 10 | 93004 | ВОДОПРОВОД Х/В СТАЛЬНОЙ,ЧУГУННЫЙ Ф 100ММ 100М |  |  |  |  | 6 | 240 | 48 | 6.4 | 0.48 | 251 | 33.5 | 2.5 | [5 empty] | 1963-01-01 |  |  |  | Корнев Роман Васильевич | [6 empty] | 30491 | 10 вода ТП | ЧВР | 100 |  |  |  | Сети водоснабжения(чугун.)
ВСр10 |  | 83053805 | 30538 |  | 6 |  | т | [5 empty] | т | [5 empty] | 13.4 | По ул.Драгунова - от ввода УПП ВОС до ввода в д/сад ПТО№30492; ЧВР 100; Длина п.м.104,35 |  |  | Водопроводные сети район № 10 |  | По ул.Драгунова - от ввода УПП ВОС до ввода в д/сад | ПТО№30492; ЧВР 100; Длина п.м.104,35 | 30538 | Водопроводные сети района № 10 | 93004 | ВОДОПРОВОД Х/В СТАЛЬНОЙ,ЧУГУННЫЙ Ф 100ММ 100М |  |  |  |  | 6 | 240 | 48 | 6.4 | 0.48 | 50.1 | 6.7 | 0.5 | [5 empty] | 1964-01-01 |  |  |  | Корнев Роман Васильевич | [6 empty] | 30492 | 10 вода ТП | ЧВР | 100 |  |  |  | Сети водоснабжения(чугун.)
ВСр10 |  | 83053806 | 30538 |  | 6 |  | т | [5 empty] | т | [5 empty] | 26.8 | По ул.Драгунова - от ввода д/с(УПП ВОС) до ввода предприятия электросетей ПТО№30493; ЧВР 100; Длина п.м.210 |  |  | Водопроводные сети район № 10 |  | По ул.Драгунова - от ввода д/с(УПП ВОС) до ввода предприятия электросетей | ПТО№30493; ЧВР 100; Длина п.м.210 | 30538 | Водопроводные сети района № 10 | 93004 | ВОДОПРОВОД Х/В СТАЛЬНОЙ,ЧУГУННЫЙ Ф 100ММ 100М |  |  |  |  | 6 | 240 | 48 | 6.4 | 0.48 | 100.8 | 13.4 | 1 | [5 empty] | 1966-01-01 |  |  |  | Корнев Роман Васильевич | [6 empty] | 30493 | 10 вода ТП | ЧВР | 100 |  |  |  | Сети водоснабжения(чугун.)
ВСр9 |  | 83053704 | 30537 |  | 6 | [5 empty] | т | [5 empty] | т |  | 45.4 | По ул.Циолковского - от ул.Драгунова до ул.Колхозная ПТО№30494; ЧВР 150; Длина п.м.299,15 |  |  | Водопроводные сети район № 9 |  | По ул.Циолковского - от ул.Драгунова до ул.Колхозная | ПТО№30494; ЧВР 150; Длина п.м.299,15 | 30537 | Водопроводные сети района № 09 | 93005 | ВОДОПРОВОД Х/В СТАЛЬНОЙ,ЧУГУННЫЙ Ф 150ММ 100М |  |  |  |  | 6 | 240 | 57 | 7.6 | 0.57 | 170.5 | 22.7 | 1.7 | [5 empty] | 1960-01-01 |  |  |  | Корнев Роман Васильевич | [6 empty] | 30494 | 9 вода ТП | ЧВР | 150 |  |  |  | Сети водоснабжения(чугун.)
ВСр9 |  | 83053705 | 30537 |  | 6 | [5 empty] | т | [5 empty] | т |  | 46.2 | По ул.Циолковского - от ул.Драгунова до ул.Колхозная ПТО№30494а; сталь 100; Длина п.м.361,05 |  |  | Водопроводные сети район № 9 |  | По ул.Циолковского - от ул.Драгунова до ул.Колхозная | ПТО№30494а; сталь 100; Длина п.м.361,05 | 30537 | Водопроводные сети района № 09 | 93004 | ВОДОПРОВОД Х/В СТАЛЬНОЙ,ЧУГУННЫЙ Ф 100ММ 100М |  |  |  |  | 6 | 180 | 48 | 6.4 | 0.48 | 173.3 | 23.1 | 1.7 | [5 empty] | 1960-01-01 |  |  |  | Корнев Роман Васильевич | [6 empty] | 30494 | 9 вода ТП | сталь | 100 |  |  |  | Сети водоснабжения(стальн)
ВСр10 |  | 83053807 | 30538 |  | 6 |  | т | [5 empty] | т | [5 empty] | 15 | По ул.Шестой - от ул.Драгунова до ввода в д/с ПТО№30495; ЧВР 150; Длина п.м.98,45 |  |  | Водопроводные сети район № 10 |  | По ул.Шестой - от ул.Драгунова до ввода в д/с | ПТО№30495; ЧВР 150; Длина п.м.98,45 | 30538 | Водопроводные сети района № 10 | 93005 | ВОДОПРОВОД Х/В СТАЛЬНОЙ,ЧУГУННЫЙ Ф 150ММ 100М |  |  |  |  | 6 | 240 | 57 | 7.6 | 0.57 | 56.1 | 7.5 | 0.6 | [5 empty] | 1955-01-01 |  |  |  | Корнев Роман Васильевич | [6 empty] | 30495 | 10 вода ТП | ЧВР | 150 |  |  |  | Сети водоснабжения(чугун.)
ВСр10 |  | 83053808 | 30538 |  | 6 |  | т | [5 empty] | т | [5 empty] | 11.2 | По ул.Шестой-от ул.Пионерской до ул.Шевченко ПТО№30496; сталь 100; Длина п.м.87,7 |  |  | Водопроводные сети район № 10 |  | По ул.Шестой-от ул.Пионерской до ул.Шевченко | ПТО№30496; сталь 100; Длина п.м.87,7 | 30538 | Водопроводные сети района № 10 | 93004 | ВОДОПРОВОД Х/В СТАЛЬНОЙ,ЧУГУННЫЙ Ф 100ММ 100М |  |  |  |  | 6 | 180 | 48 | 6.4 | 0.48 | 42.1 | 5.6 | 0.4 | [5 empty] | 1955-01-01 |  |  |  | Корнев Роман Васильевич | [6 empty] | 30496 | 10 вода ТП | сталь | 100 |  |  |  | Сети водоснабжения(стальн)
ВСр9 |  | 83053706 | 30537 |  | 6 | [5 empty] | т | [5 empty] | т |  | 30 | По ул.Пятой - от ул.Драгунова до дома N 20 ПТО№30497; ЧВР 150; Длина п.м.197,25 |  |  | Водопроводные сети район № 9 |  | По ул.Пятой - от ул.Драгунова до дома N 20 | ПТО№30497; ЧВР 150; Длина п.м.197,25 | 30537 | Водопроводные сети района № 09 | 93005 | ВОДОПРОВОД Х/В СТАЛЬНОЙ,ЧУГУННЫЙ Ф 150ММ 100М |  |  |  |  | 6 | 240 | 57 | 7.6 | 0.57 | 112.4 | 15 | 1.1 | [5 empty] | 1955-01-01 |  |  |  | Корнев Роман Васильевич | [6 empty] | 30497 | 9 вода ТП | ЧВР | 150 |  |  |  | Сети водоснабжения(чугун.)
ВСр9 |  | 83053707 | 30537 |  | 6 | [5 empty] | т | [5 empty] | т |  | 16.4 | По ул.Пятой - от дома N 20 до ввода в каб.уч-к ПТО№30498; сталь 133; Длина п.м.107,65 |  |  | Водопроводные сети район № 9 |  | По ул.Пятой - от дома N 20 до ввода в каб.уч-к | ПТО№30498; сталь 133; Длина п.м.107,65 | 30537 | Водопроводные сети района № 09 | 93005 | ВОДОПРОВОД Х/В СТАЛЬНОЙ,ЧУГУННЫЙ Ф 150ММ 100М |  |  |  |  | 6 | 180 | 57 | 7.6 | 0.57 | 61.4 | 8.2 | 0.6 | [5 empty] | 1955-01-01 |  |  |  | Корнев Роман Васильевич | [6 empty] | 30498 | 9 вода ТП | сталь | 133 |  |  |  | Сети водоснабжения(стальн)
ВСр9 |  | 83053708 | 30537 |  | 6 | [5 empty] | т | [5 empty] | т |  | 37.6 | По ул.Пятой - от дома N 20 до ввода в каб.уч-к ПТО№30498а; сталь 100; Длина п.м.294 |  |  | Водопроводные сети район № 9 |  | По ул.Пятой - от дома N 20 до ввода в каб.уч-к | ПТО№30498а; сталь 100; Длина п.м.294 | 30537 | Водопроводные сети района № 09 | 93004 | ВОДОПРОВОД Х/В СТАЛЬНОЙ,ЧУГУННЫЙ Ф 100ММ 100М |  |  |  |  | 6 | 180 | 48 | 6.4 | 0.48 | 141.1 | 18.8 | 1.4 | [5 empty] | 1955-01-01 |  |  |  | Корнев Роман Васильевич | [6 empty] | 30498 | 9 вода ТП | сталь | 100 |  |  |  | Сети водоснабжения(стальн)
ВСр9 |  | 83053709 | 30537 |  | 6 | [5 empty] | т | [5 empty] | т |  | 30.4 | По ул.Третьей - от ул.Драгунова до дома N 27 ПТО№30499; ЧВР 150; Длина п.м.200,6 |  |  | Водопроводные сети район № 9 |  | По ул.Третьей - от ул.Драгунова до дома N 27 | ПТО№30499; ЧВР 150; Длина п.м.200,6 | 30537 | Водопроводные сети района № 09 | 93005 | ВОДОПРОВОД Х/В СТАЛЬНОЙ,ЧУГУННЫЙ Ф 150ММ 100М |  |  |  |  | 6 | 240 | 57 | 7.6 | 0.57 | 114.3 | 15.2 | 1.1 | [5 empty] | 1955-01-01 |  |  |  | Корнев Роман Васильевич | [6 empty] | 30499 | 9 вода ТП | ЧВР | 150 |  |  |  | Сети водоснабжения(чугун.)
ВСр9 |  | 83053710 | 30537 |  | 6 | [5 empty] | т | [5 empty] | т |  | 5.8 | По ул.Третьей - от дома N 27 до ввода в дом N31 ПТО№30500; ЧВР 100; Длина п.м.46 |  |  | Водопроводные сети район № 9 |  | По ул.Третьей - от дома N 27 до ввода в дом N31 | ПТО№30500; ЧВР 100; Длина п.м.46 | 30537 | Водопроводные сети района № 09 | 93004 | ВОДОПРОВОД Х/В СТАЛЬНОЙ,ЧУГУННЫЙ Ф 100ММ 100М |  |  |  |  | 6 | 240 | 48 | 6.4 | 0.48 | 22.1 | 2.9 | 0.2 | [5 empty] | 1969-01-01 |  |  |  | Корнев Роман Васильевич | [6 empty] | 30500 | 9 вода ТП | ЧВР | 100 |  |  |  | Сети водоснабжения(чугун.)
ВСр9 |  | 83053711 | 30537 |  | 6 | [5 empty] | т | [5 empty] | т |  | 45.6 | По ул.Второй - от ул.Драгунова до ул.Пионерской ПТО№30501; ЧВР 150; Длина п.м.300,3 |  |  | Водопроводные сети район № 9 |  | По ул.Второй - от ул.Драгунова до ул.Пионерской | ПТО№30501; ЧВР 150; Длина п.м.300,3 | 30537 | Водопроводные сети района № 09 | 93005 | ВОДОПРОВОД Х/В СТАЛЬНОЙ,ЧУГУННЫЙ Ф 150ММ 100М |  |  |  |  | 6 | 240 | 57 | 7.6 | 0.57 | 171.2 | 22.8 | 1.7 | [5 empty] | 1955-01-01 |  |  |  | Корнев Роман Васильевич | [6 empty] | 30501 | 9 вода ТП | ЧВР | 150 |  |  |  | Сети водоснабжения(чугун.)
ВСр9 |  | 83053712 | 30537 |  | 6 | [5 empty] | т | [5 empty] | т |  | 16 | По ул.Второй-от ул.Пионерской до ул.Колхозной ПТО№30502; ЧВР 100; Длина п.м.125,5 |  |  | Водопроводные сети район № 9 |  | По ул.Второй-от ул.Пионерской до ул.Колхозной | ПТО№30502; ЧВР 100; Длина п.м.125,5 | 30537 | Водопроводные сети района № 09 | 93004 | ВОДОПРОВОД Х/В СТАЛЬНОЙ,ЧУГУННЫЙ Ф 100ММ 100М |  |  |  |  | 6 | 240 | 48 | 6.4 | 0.48 | 60.2 | 8 | 0.6 | [5 empty] | 1972-01-01 |  |  |  | Корнев Роман Васильевич | [6 empty] | 30502 | 9 вода ТП | ЧВР | 100 |  |  |  | Сети водоснабжения(чугун.)
ВСр9 |  | 83053713 | 30537 |  | 6 | [5 empty] | т | [5 empty] | т |  | 120.4 | По ул.Пионерской - от ул.Циолковского до ул.Второй ПТО№30503; ЧВР 150; Длина п.м.791,85 |  |  | Водопроводные сети район № 9 |  | По ул.Пионерской - от ул.Циолковского до ул.Второй | ПТО№30503; ЧВР 150; Длина п.м.791,85 | 30537 | Водопроводные сети района № 09 | 93005 | ВОДОПРОВОД Х/В СТАЛЬНОЙ,ЧУГУННЫЙ Ф 150ММ 100М |  |  |  |  | 6 | 240 | 57 | 7.6 | 0.57 | 451.4 | 60.2 | 4.5 | [5 empty] | 1960-01-01 |  |  |  | Корнев Роман Васильевич | [6 empty] | 30503 | 9 вода ТП | ЧВР | 150 |  |  |  | Сети водоснабжения(чугун.)
ВСр8 |  | 83053506 | 30535 |  | 6 |  |  | т | [5 empty] | т |  |  |  |  | 29.8 | По ул.Пионерской - от ул.Циолковского до магазина с/х техники(первой) ПТО№30504; ЧВР 100; Длина п.м.232,7 |  |  | Водопроводные сети район № 8 |  | По ул.Пионерской - от ул.Циолковского до магазина с/х техники(первой) | ПТО№30504; ЧВР 100; Длина п.м.232,7 | 30535 | Водопроводные сети района № 08 | 93004 | ВОДОПРОВОД Х/В СТАЛЬНОЙ,ЧУГУННЫЙ Ф 100ММ 100М |  |  |  |  | 6 | 240 | 48 | 6.4 | 0.48 | 111.7 | 14.9 | 1.1 | [5 empty] | 1962-01-01 |  |  |  | Корнев Роман Васильевич | [6 empty] | 30504 | 8 вода ТП | ЧВР | 100 |  |  |  | Сети водоснабжения(чугун.)
ВСр9 |  | 83053714 | 30537 |  | 6 | [5 empty] | т | [5 empty] | т |  | 18 | По ул.Пионерской - от ул.Пятой до ул.Шестой ПТО№30505; сталь 133; Длина п.м.117,9 |  |  | Водопроводные сети район № 9 |  | По ул.Пионерской - от ул.Пятой до ул.Шестой | ПТО№30505; сталь 133; Длина п.м.117,9 | 30537 | Водопроводные сети района № 09 | 93005 | ВОДОПРОВОД Х/В СТАЛЬНОЙ,ЧУГУННЫЙ Ф 150ММ 100М |  |  |  |  | 6 | 180 | 57 | 7.6 | 0.57 | 67.2 | 9 | 0.7 | [5 empty] | 1960-01-01 |  |  |  | Корнев Роман Васильевич | [6 empty] | 30505 | 9 вода ТП | сталь | 133 |  |  |  | Сети водоснабжения(стальн)
ВСр10 |  | 83053809 | 30538 |  | 6 |  | т | [5 empty] | т | [5 empty] | 77.6 | По ул.Восьмой-от ул.Драгунова до ул.Куйбышева ПТО№30506; ЧВР 100; Длина п.м.606,15 |  |  | Водопроводные сети район № 10 |  | По ул.Восьмой-от ул.Драгунова до ул.Куйбышева | ПТО№30506; ЧВР 100; Длина п.м.606,15 | 30538 | Водопроводные сети района № 10 | 93004 | ВОДОПРОВОД Х/В СТАЛЬНОЙ,ЧУГУННЫЙ Ф 100ММ 100М |  |  |  |  | 6 | 240 | 48 | 6.4 | 0.48 | 291 | 38.8 | 2.9 | [5 empty] | 1967-01-01 |  |  |  | Корнев Роман Васильевич | [6 empty] | 30506 | 10 вода ТП | ЧВР | 100 |  |  |  | Сети водоснабжения(чугун.)
ВСр9 |  | 83053715 | 30537 |  | 6 | [5 empty] | т | [5 empty] | т |  | 10 | По ул.Куйбышева - от ул.Восьмой до ул.Пятой ПТО№30507; ЧВР 100; Длина п.м.78 |  |  | Водопроводные сети район № 9 |  | По ул.Куйбышева - от ул.Восьмой до ул.Пятой | ПТО№30507; ЧВР 100; Длина п.м.78 | 30537 | Водопроводные сети района № 09 | 93004 | ВОДОПРОВОД Х/В СТАЛЬНОЙ,ЧУГУННЫЙ Ф 100ММ 100М |  |  |  |  | 6 | 240 | 48 | 6.4 | 0.48 | 37.4 | 5 | 0.4 | [5 empty] | 1967-01-01 |  |  |  | Корнев Роман Васильевич | [6 empty] | 30507 | 9 вода ТП | ЧВР | 100 |  |  |  | Сети водоснабжения(чугун.)
ВСр10 |  | 83053810 | 30538 |  | 6 |  | т | [5 empty] | т | [5 empty] | 33.4 | По ул.Куйбышева - от ул.Восьмой до ул.Пятой ПТО№30507; ЧВР 100; Длина п.м.260,85 |  |  | Водопроводные сети район № 10 |  | По ул.Куйбышева - от ул.Восьмой до ул.Пятой | ПТО№30507; ЧВР 100; Длина п.м.260,85 | 30538 | Водопроводные сети района № 10 | 93004 | ВОДОПРОВОД Х/В СТАЛЬНОЙ,ЧУГУННЫЙ Ф 100ММ 100М |  |  |  |  | 6 | 240 | 48 | 6.4 | 0.48 | 125.2 | 16.7 | 1.3 | [5 empty] | 1967-01-01 |  |  |  | Корнев Роман Васильевич | [6 empty] | 30507 | 10 вода ТП | ЧВР | 100 |  |  |  | Сети водоснабжения(чугун.)
ВСр8 |  | 83053507 | 30535 |  | 6 |  |  | т | [5 empty] | т |  |  |  |  | 11.2 | По ул.Драгунова - от ул.Новой до ул.Тупиковой ПТО№30508; ЧВР 100; Длина п.м.88 |  |  | Водопроводные сети район № 8 |  | По ул.Драгунова - от ул.Новой до ул.Тупиковой | ПТО№30508; ЧВР 100; Длина п.м.88 | 30535 | Водопроводные сети района № 08 | 93004 | ВОДОПРОВОД Х/В СТАЛЬНОЙ,ЧУГУННЫЙ Ф 100ММ 100М |  |  |  |  | 6 | 240 | 48 | 6.4 | 0.48 | 42.2 | 5.6 | 0.4 | [5 empty] | 1969-01-01 |  |  |  | Корнев Роман Васильевич | [6 empty] | 30508 | 8 вода ТП | ЧВР | 100 |  |  |  | Сети водоснабжения(чугун.)
ВСр8 |  | 83053508 | 30535 |  | 6 |  |  | т | [5 empty] | т |  |  |  |  | 11.2 | По ул.Тупиковой - от ул.Драгунова до ввода на лесоторговую базу ПТО№30509; ЧВР 100; Длина п.м.87,7 |  |  | Водопроводные сети район № 8 |  | По ул.Тупиковой - от ул.Драгунова до ввода на лесоторговую базу | ПТО№30509; ЧВР 100; Длина п.м.87,7 | 30535 | Водопроводные сети района № 08 | 93004 | ВОДОПРОВОД Х/В СТАЛЬНОЙ,ЧУГУННЫЙ Ф 100ММ 100М |  |  |  |  | 6 | 240 | 48 | 6.4 | 0.48 | 42.1 | 5.6 | 0.4 | [5 empty] | 1969-01-01 |  |  |  | Корнев Роман Васильевич | [6 empty] | 30509 | 8 вода ТП | ЧВР | 100 |  |  |  | Сети водоснабжения(чугун.)
ВСр10 |  | 83053811 | 30538 |  | 6 |  | т | [5 empty] | т | [5 empty] | 16.8 | По ул.Шевченко-от ул.Шестой до ул.Аэродромной ПТО№30510; сталь 100; Длина п.м.131,7 |  |  | Водопроводные сети район № 10 |  | По ул.Шевченко-от ул.Шестой до ул.Аэродромной | ПТО№30510; сталь 100; Длина п.м.131,7 | 30538 | Водопроводные сети района № 10 | 93004 | ВОДОПРОВОД Х/В СТАЛЬНОЙ,ЧУГУННЫЙ Ф 100ММ 100М |  |  |  |  | 6 | 180 | 48 | 6.4 | 0.48 | 63.2 | 8.4 | 0.6 | [5 empty] | 1970-01-01 |  |  |  | Корнев Роман Васильевич | [6 empty] | 30510 | 10 вода ТП | сталь | 100 |  |  |  | Сети водоснабжения(стальн)
ВСр10 |  | 83053812 | 30538 |  | 6 |  | т | [5 empty] | т | [5 empty] | 21 | По ул.Шевченко - от ул.Восьмой до ул.Островского ПТО№30511; ЧВР 100; Длина п.м.163,35 |  |  | Водопроводные сети район № 10 |  | По ул.Шевченко - от ул.Восьмой до ул.Островского | ПТО№30511; ЧВР 100; Длина п.м.163,35 | 30538 | Водопроводные сети района № 10 | 93004 | ВОДОПРОВОД Х/В СТАЛЬНОЙ,ЧУГУННЫЙ Ф 100ММ 100М |  |  |  |  | 6 | 240 | 48 | 6.4 | 0.48 | 78.4 | 10.5 | 0.8 | [5 empty] | 1967-01-01 |  |  |  | Корнев Роман Васильевич | [6 empty] | 30511 | 10 вода ТП | ЧВР | 100 |  |  |  | Сети водоснабжения(чугун.)
ВСр10 |  | 83053813 | 30538 |  | 6 |  | т | [5 empty] | т | [5 empty] | 8.4 | По пер.Аэродромный - от ул.Шевченко до ввода в дом 1 ПМК-6 ПТО№30512; сталь 100; Длина п.м.64,9 |  |  | Водопроводные сети район № 10 |  | По пер.Аэродромный - от ул.Шевченко до ввода в дом 1 ПМК-6 | ПТО№30512; сталь 100; Длина п.м.64,9 | 30538 | Водопроводные сети района № 10 | 93004 | ВОДОПРОВОД Х/В СТАЛЬНОЙ,ЧУГУННЫЙ Ф 100ММ 100М |  |  |  |  | 6 | 180 | 48 | 6.4 | 0.48 | 31.2 | 4.2 | 0.3 | [5 empty] | 1970-01-01 |  |  |  | Корнев Роман Васильевич | [6 empty] | 30512 | 10 вода ТП | сталь | 100 |  |  |  | Сети водоснабжения(стальн)
ВСр10 |  | 83053814 | 30538 |  | 6 |  | т | [5 empty] | т | [5 empty] | 12.2 | По пер.Аэродромный - от ввода в дом 1 до ул.Щорса ПТО№30513; сталь 100; Длина п.м.96,05 |  |  | Водопроводные сети район № 10 |  | По пер.Аэродромный - от ввода в дом 1 до ул.Щорса | ПТО№30513; сталь 100; Длина п.м.96,05 | 30538 | Водопроводные сети района № 10 | 93004 | ВОДОПРОВОД Х/В СТАЛЬНОЙ,ЧУГУННЫЙ Ф 100ММ 100М |  |  |  |  | 6 | 180 | 48 | 6.4 | 0.48 | 46.1 | 6.1 | 0.5 | [5 empty] | 1970-01-01 |  |  |  | Корнев Роман Васильевич | [6 empty] | 30513 | 10 вода ТП | сталь | 100 |  |  |  | Сети водоснабжения(стальн)
ВСр10 |  | 83053815 | 30538 |  | 6 |  | т | [5 empty] | т | [5 empty] | 10.2 | По ул.Щорса - от пер.Аэродромный до д.3 ПМК-6 ПТО№30514; сталь 100; Длина п.м.80 |  |  | Водопроводные сети район № 10 |  | По ул.Щорса - от пер.Аэродромный до д.3 ПМК-6 | ПТО№30514; сталь 100; Длина п.м.80 | 30538 | Водопроводные сети района № 10 | 93004 | ВОДОПРОВОД Х/В СТАЛЬНОЙ,ЧУГУННЫЙ Ф 100ММ 100М |  |  |  |  | 6 | 180 | 48 | 6.4 | 0.48 | 38.4 | 5.1 | 0.4 | [5 empty] | 1970-01-01 |  |  |  | Корнев Роман Васильевич | [6 empty] | 30514 | 10 вода ТП | сталь | 100 |  |  |  | Сети водоснабжения(стальн)
ВСр9 |  | 83053716 | 30537 |  | 6 | [5 empty] | т | [5 empty] | т |  | 50 | По ул.Колхозной - от ул.Второй до ул.Барышникова ПТО№30515; ЧВР 100; Длина п.м.390 |  |  | Водопроводные сети район № 9 |  | По ул.Колхозной - от ул.Второй до ул.Барышникова | ПТО№30515; ЧВР 100; Длина п.м.390 | 30537 | Водопроводные сети района № 09 | 93004 | ВОДОПРОВОД Х/В СТАЛЬНОЙ,ЧУГУННЫЙ Ф 100ММ 100М |  |  |  |  | 6 | 240 | 48 | 6.4 | 0.48 | 187.2 | 25 | 1.9 | [5 empty] | 1972-01-01 |  |  |  | Корнев Роман Васильевич | [6 empty] | 30515 | 9 вода ТП | ЧВР | 100 |  |  |  | Сети водоснабжения(чугун.)
ВСр9 |  | 83053717 | 30537 |  | 6 | [5 empty] | т | [5 empty] | т |  | 38.6 | По ул.Менделеева - от ул.Пионерской до ул.Колхозной ПТО№30516; ЧВР 100; Длина п.м.302,3 |  |  | Водопроводные сети район № 9 |  | По ул.Менделеева - от ул.Пионерской до ул.Колхозной | ПТО№30516; ЧВР 100; Длина п.м.302,3 | 30537 | Водопроводные сети района № 09 | 93004 | ВОДОПРОВОД Х/В СТАЛЬНОЙ,ЧУГУННЫЙ Ф 100ММ 100М |  |  |  |  | 6 | 240 | 48 | 6.4 | 0.48 | 145.1 | 19.3 | 1.5 | [5 empty] | 1960-01-01 |  |  |  | Корнев Роман Васильевич | [6 empty] | 30516 | 9 вода ТП | ЧВР | 100 |  |  |  | Сети водоснабжения(чугун.)
ВСр9 |  | 83053718 | 30537 |  | 6 | [5 empty] | т | [5 empty] | т |  | 26.8 | По ул.Тимирязева - от ул.Пионерской до ул.Колхозной ПТО№30517; ЧВР 100; Длина п.м.209,9 |  |  | Водопроводные сети район № 9 |  | По ул.Тимирязева - от ул.Пионерской до ул.Колхозной | ПТО№30517; ЧВР 100; Длина п.м.209,9 | 30537 | Водопроводные сети района № 09 | 93004 | ВОДОПРОВОД Х/В СТАЛЬНОЙ,ЧУГУННЫЙ Ф 100ММ 100М |  |  |  |  | 6 | 240 | 48 | 6.4 | 0.48 | 100.8 | 13.4 | 1 | [5 empty] | 1960-01-01 |  |  |  | Корнев Роман Васильевич | [6 empty] | 30517 | 9 вода ТП | ЧВР | 100 |  |  |  | Сети водоснабжения(чугун.)
ВСр9 |  | 83053719 | 30537 |  | 6 | [5 empty] | т | [5 empty] | т |  | 11.2 | По ул.Озерной - от ул.Пионерской до ул.Колхозной ПТО№30518; сталь 50; Длина п.м.155,85 |  |  | Водопроводные сети район № 9 |  | По ул.Озерной - от ул.Пионерской до ул.Колхозной | ПТО№30518; сталь 50; Длина п.м.155,85 | 30537 | Водопроводные сети района № 09 | 93002 | ВОДОПРОВОД Х/В СТАЛЬНОЙ,ЧУГУННЫЙ Ф 50ММ 100М |  |  |  |  | 6 | 180 | 27 | 3.6 | 0.27 | 42.1 | 5.6 | 0.4 | [5 empty] | 1960-01-01 |  |  |  | Корнев Роман Васильевич | [6 empty] | 30518 | 9 вода ТП | сталь | 50 |  |  |  | Сети водоснабжения(стальн)
ВСр9 |  | 83053720 | 30537 |  | 6 | [5 empty] | т | [5 empty] | т |  | 19.2 | От ул.Менднлеева по пер.до ул.Павлова ПТО№30519; сталь 100; Длина п.м.150 |  |  | Водопроводные сети район № 9 |  | От ул.Менднлеева по пер.до ул.Павлова | ПТО№30519; сталь 100; Длина п.м.150 | 30537 | Водопроводные сети района № 09 | 93004 | ВОДОПРОВОД Х/В СТАЛЬНОЙ,ЧУГУННЫЙ Ф 100ММ 100М |  |  |  |  | 6 | 180 | 48 | 6.4 | 0.48 | 72 | 9.6 | 0.7 | [5 empty] | 1971-01-01 |  |  |  | Корнев Роман Васильевич | [6 empty] | 30519 | 9 вода ТП | сталь | 100 |  |  |  | Сети водоснабжения(стальн)
ВСр4 |  | 83052935 | 30529 |  | 6 |  | т | [5 empty] | т | [5 empty] | 418.6 | По ул.Ленина м.р."В"(Т.Барамзиной) и ул.Короленко от НС IIподъемаЧМЗ до ул.Кирова ПТО№30520; ЧВР 300; Длина п.м.1495 |  |  | Водопроводные сети район № 4 |  | По ул.Ленина м.р."В"(Т.Барамзиной) и ул.Короленко от НС IIподъемаЧМЗ до ул.Кирова | ПТО№30520; ЧВР 300; Длина п.м.1495 | 30529 | Водопроводные сети района № 04 | 93008 | ВОДОПРОВОД Х/В СТАЛЬНОЙ,ЧУГУННЫЙ Ф 300ММ 100М |  |  |  |  | 6 | 240 | 105 | 14 | 1.05 | 1569.8 | 209.3 | 15.7 | [5 empty] | 1961-01-01 |  |  |  | Корнев Роман Васильевич | [6 empty] | 30520 | 4 вода ТП | ЧВР | 300 |  |  |  | Сети водоснабжения(чугун.)
ВСр5 |  | 83053124 | 30531 |  | 6 | [5 empty] | т | [5 empty] | т |  | 249.2 | По ул.Чепецкой (вдоль м.р."А")от ул.Короленко до ул.Кирова на пл.Свободы ПТО№30521; сталь 400; Длина п.м.599 |  |  | Водопроводные сети район № 5 |  | По ул.Чепецкой (вдоль м.р."А")от ул.Короленко до ул.Кирова на пл.Свободы | ПТО№30521; сталь 400; Длина п.м.599 | 30531 | Водопроводные сети района № 05 | 93010 | ВОДОПРОВОД Х/В СТАЛЬНОЙ,ЧУГУННЫЙ Ф 400ММ 100М |  |  |  |  | 6 | 180 | 156 | 20.8 | 1.56 | 934.4 | 124.6 | 9.3 | [5 empty] | 1968-01-01 |  |  |  | Корнев Роман Васильевич | [6 empty] | 30521 | 5 вода ТП | сталь | 400 |  |  |  | Сети водоснабжения(стальн)
ВСр4 |  | 83052936 | 30529 |  | 6 |  | т | [5 empty] | т | [5 empty] | 138.8 | По ул.Ленина - от ул.Т.Барамзиной до ул.Кирова ПТО№30522; ЧВР 200; Длина п.м.754 |  |  | Водопроводные сети район № 4 |  | По ул.Ленина - от ул.Т.Барамзиной до ул.Кирова | ПТО№30522; ЧВР 200; Длина п.м.754 | 30529 | Водопроводные сети района № 04 | 93006 | ВОДОПРОВОД Х/В СТАЛЬНОЙ,ЧУГУННЫЙ Ф 200ММ 100М |  |  |  |  | 6 | 240 | 69 | 9.2 | 0.69 | 520.3 | 69.4 | 5.2 | [5 empty] | 1953-01-01 |  |  |  | Корнев Роман Васильевич | [6 empty] | 30522 | 4 вода ТП | ЧВР | 200 |  |  |  | Сети водоснабжения(чугун.)
ВСр5 |  | 83053125 | 30531 |  | 6 | [5 empty] | т | [5 empty] | т |  | 9.8 | По ул.Первомайской - от ул.М.Гвардии до сущ. колодца при повороте в дет.библиотеку (стыковка с сущ.линией d100) ПТО№30523; ЧВР 200; Длина п.м.53,3 |  |  | Водопроводные сети район № 5 |  | По ул.Первомайской - от ул.М.Гвардии до сущ. колодца при повороте в дет.библиотеку (стыковка с сущ.линией d100) | ПТО№30523; ЧВР 200; Длина п.м.53,3 | 30531 | Водопроводные сети района № 05 | 93006 | ВОДОПРОВОД Х/В СТАЛЬНОЙ,ЧУГУННЫЙ Ф 200ММ 100М |  |  |  |  | 6 | 240 | 69 | 9.2 | 0.69 | 36.8 | 4.9 | 0.4 | [5 empty] | 1973-01-01 |  |  |  | Корнев Роман Васильевич | [6 empty] | 30523 | 5 вода ТП | ЧВР | 200 |  |  |  | Сети водоснабжения(чугун.)
ВСр5 |  | 83053126 | 30531 |  | 6 | [5 empty] | т | [5 empty] | т |  | 38.6 | По ул.М.Гвардии - от ул.Первомайской до пл.Свободы ПТО№30524; ЧВР 200; Длина п.м.210 |  |  | Водопроводные сети район № 5 |  | По ул.М.Гвардии - от ул.Первомайской до пл.Свободы | ПТО№30524; ЧВР 200; Длина п.м.210 | 30531 | Водопроводные сети района № 05 | 93006 | ВОДОПРОВОД Х/В СТАЛЬНОЙ,ЧУГУННЫЙ Ф 200ММ 100М |  |  |  |  | 6 | 240 | 69 | 9.2 | 0.69 | 144.9 | 19.3 | 1.4 | [5 empty] | 1973-01-01 |  |  |  | Корнев Роман Васильевич | [6 empty] | 30524 | 5 вода ТП | ЧВР | 200 |  |  |  | Сети водоснабжения(чугун.)
ВСр4 |  | 83052937 | 30529 |  | 6 |  | т | [5 empty] | т | [5 empty] | 16.6 | По ул.Кирова - от ул.Ленина до водомерного узла(между техникумом и шк.N 6) ПТО№30525; ЧВР 200; Длина п.м.89,85 |  |  | Водопроводные сети район № 4 |  | По ул.Кирова - от ул.Ленина до водомерного узла(между техникумом и шк.N 6) | ПТО№30525; ЧВР 200; Длина п.м.89,85 | 30529 | Водопроводные сети района № 04 | 93006 | ВОДОПРОВОД Х/В СТАЛЬНОЙ,ЧУГУННЫЙ Ф 200ММ 100М |  |  |  |  | 6 | 240 | 69 | 9.2 | 0.69 | 62 | 8.3 | 0.6 | [5 empty] | 1954-01-01 |  |  |  | Корнев Роман Васильевич | [6 empty] | 30525 | 4 вода ТП | ЧВР | 200 |  |  |  | Сети водоснабжения(чугун.)
ВСр9 |  | 83053721 | 30537 |  | 6 | [5 empty] | т | [5 empty] | т |  | 14.2 | По ул.Четвертой от линииД-300 на ул.Драгунова до колодца при вводе в дом РМЗ ПТО№30526; ЧВР 200; Длина п.м.77,5 |  |  | Водопроводные сети район № 9 |  | По ул.Четвертой от линииД-300 на ул.Драгунова до колодца при вводе в дом РМЗ | ПТО№30526; ЧВР 200; Длина п.м.77,5 | 30537 | Водопроводные сети района № 09 | 93006 | ВОДОПРОВОД Х/В СТАЛЬНОЙ,ЧУГУННЫЙ Ф 200ММ 100М |  |  |  |  | 6 | 240 | 69 | 9.2 | 0.69 | 53.5 | 7.1 | 0.5 | [5 empty] | 1974-01-01 |  |  |  | Корнев Роман Васильевич | [6 empty] | 30526 | 9 вода ТП | ЧВР | 200 |  |  |  | Сети водоснабжения(чугун.)
ВСр5 |  | 83053127 | 30531 |  | 6 | [5 empty] | т | [5 empty] | т |  | 3.6 | По ул.Энгельса - от колодца при вводе в д.18 до поворота во дворе общежития пединститута общежития з-да"Химмаш",100кв.дома УЗСМ ПТО№30527; ЧВР 200; Длина п.м.19,4 |  |  | Водопроводные сети район № 5 |  | По ул.Энгельса - от колодца при вводе в д.18 до поворота во дворе общежития пединститута общежития з-да"Химмаш",100кв.дома УЗСМ | ПТО№30527; ЧВР 200; Длина п.м.19,4 | 30531 | Водопроводные сети района № 05 | 93006 | ВОДОПРОВОД Х/В СТАЛЬНОЙ,ЧУГУННЫЙ Ф 200ММ 100М |  |  |  |  | 6 | 240 | 69 | 9.2 | 0.69 | 13.4 | 1.8 | 0.1 | [5 empty] | 1974-01-01 |  |  |  | Корнев Роман Васильевич | [6 empty] | 30527 | 5 вода ТП | ЧВР | 200 |  |  |  | Сети водоснабжения(чугун.)
ВСр5 |  | 83053128 | 30531 |  | 6 | [5 empty] | т | [5 empty] | т |  | 70.6 | Магистр. ул.Энгельса от ВК-4 при вводе в общежит.пединститута до магистр.линии d250 на ул.Сибирской ПТО№30528; ЧВР 200; Длина п.м.384 |  |  | Водопроводные сети район № 5 |  | Магистр. ул.Энгельса от ВК-4 при вводе в общежит.пединститута до магистр.линии d250 на ул.Сибирской | ПТО№30528; ЧВР 200; Длина п.м.384 | 30531 | Водопроводные сети района № 05 | 93006 | ВОДОПРОВОД Х/В СТАЛЬНОЙ,ЧУГУННЫЙ Ф 200ММ 100М |  |  |  |  | 6 | 240 | 69 | 9.2 | 0.69 | 265 | 35.3 | 2.6 | [5 empty] | 1976-01-01 |  |  |  | Корнев Роман Васильевич | [6 empty] | 30528 | 5 вода ТП | ЧВР | 200 |  |  |  | Сети водоснабжения(чугун.)
ВСр7 |  | 83053416 | 30534 |  | 6 |  |  |  |  | т | [5 empty] | т |  |  | 62 | Магистральная линия по ул.Буденного от ВК-13 до ВК на ул.Сибирской ПТО№30529; ЧВР 400; Длина п.м.148,8 |  |  | Водопроводные сети район № 7 |  | Магистральная линия по ул.Буденного от ВК-13 до ВК на ул.Сибирской | ПТО№30529; ЧВР 400; Длина п.м.148,8 | 30534 | Водопроводные сети района № 07 | 93010 | ВОДОПРОВОД Х/В СТАЛЬНОЙ,ЧУГУННЫЙ Ф 400ММ 100М |  |  |  |  | 6 | 240 | 156 | 20.8 | 1.56 | 232.1 | 31 | 2.3 | [5 empty] | 1976-01-01 |  |  |  | Корнев Роман Васильевич | [6 empty] | 30529 | 7 вода ТП | ЧВР | 400 |  |  |  | Сети водоснабжения(чугун.)
ВСр7 |  | 83053417 | 30534 |  | 6 |  |  |  |  | т | [5 empty] | т |  |  | 50.8 | Магистральная линия по ул.Сибирской от ВК на ул.Буденного до ВК при вводе в дом 21 по ул.Сибирской ПТО№30530; ЧВР 250; Длина п.м.211,3 |  |  | Водопроводные сети район № 7 |  | Магистральная линия по ул.Сибирской от ВК на ул.Буденного до ВК при вводе в дом 21 по ул.Сибирской | ПТО№30530; ЧВР 250; Длина п.м.211,3 | 30534 | Водопроводные сети района № 07 | 93007 | ВОДОПРОВОД Х/В СТАЛЬНОЙ,ЧУГУННЫЙ Ф 250ММ 100М |  |  |  |  | 6 | 240 | 90 | 12 | 0.9 | 190.2 | 25.4 | 1.9 | [5 empty] | 1976-01-01 |  |  |  | Корнев Роман Васильевич | [6 empty] | 30530 | 7 вода ТП | ЧВР | 250 |  |  |  | Сети водоснабжения(чугун.)
ВСр8 |  | 83053509 | 30535 |  | 6 |  |  | т | [5 empty] | т |  |  |  |  | 87 | От магистральной линии d400 на ул.Пряженни- кова(против 14 эт.д.45 до ГПТУ-4) ПТО№30532; ЧВР 150; Длина п.м.573 |  |  | Водопроводные сети район № 8 |  | От магистральной линии d400 на ул.Пряженни- кова(против 14 эт.д.45 до ГПТУ-4) | ПТО№30532; ЧВР 150; Длина п.м.573 | 30535 | Водопроводные сети района № 08 | 93005 | ВОДОПРОВОД Х/В СТАЛЬНОЙ,ЧУГУННЫЙ Ф 150ММ 100М |  |  |  |  | 6 | 240 | 57 | 7.6 | 0.57 | 326.6 | 43.5 | 3.3 | [5 empty] | 1975-01-01 |  |  |  | Корнев Роман Васильевич | [6 empty] | 30532 | 8 вода ТП | ЧВР | 150 |  |  |  | Сети водоснабжения(чугун.)
ВСр2 |  | 83052726 | 30527 |  | 6 | т | [5 empty] | т | [6 empty] | 302.4 | Сеть на площадке НС III подъема от В-76 до резерв.3000куб.м далее до зд.НС от НС от В-76 до колодца В-74,75 на выход в город ПТО№30543; ЧВР 500; Длина п.м.630,2 |  |  | Водопроводные сети район № 2 |  | Сеть на площадке НС III подъема от В-76 до резерв.3000куб.м далее до зд.НС от НС от В-76 до колодца В-74,75 на выход в город | ПТО№30543; ЧВР 500; Длина п.м.630,2 | 30527 | Водопроводные сети района № 02 | 93012 | ВОДОПРОВОД Х/В СТАЛЬНОЙ,ЧУГУННЫЙ Ф 500ММ 100М |  |  |  |  | 6 | 240 | 180 | 24 | 1.8 | 1134.4 | 151.2 | 11.3 | [5 empty] | 1976-01-01 |  |  |  | Корнев Роман Васильевич | [6 empty] | 30543 | 2 вода ТП | ЧВР | 500 |  |  |  | Сети водоснабжения(чугун.)
ВСр2 |  | 83052727 | 30527 |  | 6 | т | [5 empty] | т | [6 empty] | 468.4 | Водовод от НС III подъема В-74,75 по ул.Мопра и II Береговой до ул.Вятской (В-64) ПТО№30544; ЧВР 500; Длина п.м.975,8 |  |  | Водопроводные сети район № 2 |  | Водовод от НС III подъема В-74,75 по ул.Мопра и II Береговой до ул.Вятской (В-64) | ПТО№30544; ЧВР 500; Длина п.м.975,8 | 30527 | Водопроводные сети района № 02 | 93012 | ВОДОПРОВОД Х/В СТАЛЬНОЙ,ЧУГУННЫЙ Ф 500ММ 100М |  |  |  |  | 6 | 240 | 180 | 24 | 1.8 | 1756.4 | 234.2 | 17.6 | [5 empty] | 1976-01-01 |  |  |  | Корнев Роман Васильевич | [6 empty] | 30544 | 2 вода ТП | ЧВР | 500 |  |  |  | Сети водоснабжения(чугун.)
ВСр2 |  | 83052728 | 30527 |  | 6 | т | [5 empty] | т | [6 empty] | 28 | Водовод от НС III подъема В-74,75 по ул.Мопра и II Береговой до ул.Вятской (В-64) ПТО№30544а; сталь 300; Длина п.м.100 |  |  | Водопроводные сети район № 2 |  | Водовод от НС III подъема В-74,75 по ул.Мопра и II Береговой до ул.Вятской (В-64) | ПТО№30544а; сталь 300; Длина п.м.100 | 30527 | Водопроводные сети района № 02 | 93008 | ВОДОПРОВОД Х/В СТАЛЬНОЙ,ЧУГУННЫЙ Ф 300ММ 100М |  |  |  |  | 6 | 180 | 105 | 14 | 1.05 | 105 | 14 | 1.1 | [5 empty] | 1976-01-01 |  |  |  | Корнев Роман Васильевич | [6 empty] | 30544 | 2 вода ТП | сталь | 300 |  |  |  | Сети водоснабжения(стальн)
ВСр2 |  | 83052729 | 30527 |  | 6 | т | [5 empty] | т | [6 empty] | 28.6 | Водовод - переход ч/з ж/д ветку ПО ЧМЗ от ул.II Береговая(В-64) до линии d300 по ул.Глинки В-65 ПТО№30545; ЧВР 500; Длина п.м.59,6 |  |  | Водопроводные сети район № 2 |  | Водовод - переход ч/з ж/д ветку ПО ЧМЗ от ул.II Береговая(В-64) до линии d300 по ул.Глинки В-65 | ПТО№30545; ЧВР 500; Длина п.м.59,6 | 30527 | Водопроводные сети района № 02 | 93012 | ВОДОПРОВОД Х/В СТАЛЬНОЙ,ЧУГУННЫЙ Ф 500ММ 100М |  |  |  |  | 6 | 240 | 180 | 24 | 1.8 | 107.3 | 14.3 | 1.1 | [5 empty] | 1976-01-01 |  |  |  | Корнев Роман Васильевич | [6 empty] | 30545 | 2 вода ТП | ЧВР | 500 |  |  |  | Сети водоснабжения(чугун.)
ВСр3 |  | 83052856 | 30528 |  | 6 |  |  |  | т | [5 empty] | т |  |  |  | 109.4 | Магистр.линия от пересеч.Вятской и II Береговой В-64 ч/з ж/д ветку ЧМЗ и далее по ул.Глинки и Пряженникова до колодца В-59 ПГ против 25 с перем.на линию d300 ПТО№30546; ЧВР 400; Длина п.м.263,1 |  |  | Водопроводные сети район № 3 |  | Магистр.линия от пересеч.Вятской и II Береговой В-64 ч/з ж/д ветку ЧМЗ и далее по ул.Глинки и Пряженникова до колодца В-59 ПГ против 25 с перем.на линию d300 | ПТО№30546; ЧВР 400; Длина п.м.263,1 | 30528 | Водопроводные сети района № 03 | 93010 | ВОДОПРОВОД Х/В СТАЛЬНОЙ,ЧУГУННЫЙ Ф 400ММ 100М |  |  |  |  | 6 | 240 | 156 | 20.8 | 1.56 | 410.4 | 54.7 | 4.1 | [5 empty] | 1976-01-01 |  |  |  | Корнев Роман Васильевич | [6 empty] | 30546 | 3 вода ТП | ЧВР | 400 |  |  |  | Сети водоснабжения(чугун.)
ВСр3 |  | 83052857 | 30528 |  | 6 |  |  |  | т | [5 empty] | т |  |  |  | 161.8 | Магистр.линия от пересеч.Вятской и II Береговой В-64 ч/з ж/д ветку ЧМЗ и далее по ул.Глинки и Пряженникова до колодца В-59 ПГ против 25 с перем.на линию d300 ПТО№30546а; сталь 400; Длина п.м.389,1 |  |  | Водопроводные сети район № 3 |  | Магистр.линия от пересеч.Вятской и II Береговой В-64 ч/з ж/д ветку ЧМЗ и далее по ул.Глинки и Пряженникова до колодца В-59 ПГ против 25 с перем.на линию d300 | ПТО№30546а; сталь 400; Длина п.м.389,1 | 30528 | Водопроводные сети района № 03 | 93010 | ВОДОПРОВОД Х/В СТАЛЬНОЙ,ЧУГУННЫЙ Ф 400ММ 100М |  |  |  |  | 6 | 180 | 156 | 20.8 | 1.56 | 607 | 80.9 | 6.1 | [5 empty] | 1976-01-01 |  |  |  | Корнев Роман Васильевич | [6 empty] | 30546 | 3 вода ТП | сталь | 400 |  |  |  | Сети водоснабжения(стальн)
ВСр5 |  | 83053129 | 30531 |  | 6 | [5 empty] | т | [5 empty] | т |  | 8 | Дворовая сеть домов Короленко 14а от уличн. линии d200 по Кирова ПТО№30547; ЧВР 200; Длина п.м.44 |  |  | Водопроводные сети район № 5 |  | Дворовая сеть домов Короленко 14а от уличн. линии d200 по Кирова | ПТО№30547; ЧВР 200; Длина п.м.44 | 30531 | Водопроводные сети района № 05 | 93006 | ВОДОПРОВОД Х/В СТАЛЬНОЙ,ЧУГУННЫЙ Ф 200ММ 100М |  |  |  |  | 6 | 240 | 69 | 9.2 | 0.69 | 30.4 | 4 | 0.3 | [5 empty] | 1960-01-01 |  |  |  | Корнев Роман Васильевич | [6 empty] | 30547 | 5 вода ТП | ЧВР | 200 |  |  |  | Сети водоснабжения(чугун.)
ВСр5 |  | 83053130 | 30531 |  | 6 | [5 empty] | т | [5 empty] | т |  | 3.4 | Внутрикв.сеть у домов Кирова2,4,6 от уличн. линии d200 по Кирова ПТО№30548; ЧВР 50; Длина п.м.47,4 |  |  | Водопроводные сети район № 5 |  | Внутрикв.сеть у домов Кирова2,4,6 от уличн. линии d200 по Кирова | ПТО№30548; ЧВР 50; Длина п.м.47,4 | 30531 | Водопроводные сети района № 05 | 93002 | ВОДОПРОВОД Х/В СТАЛЬНОЙ,ЧУГУННЫЙ Ф 50ММ 100М |  |  |  |  | 6 | 240 | 27 | 3.6 | 0.27 | 12.8 | 1.7 | 0.1 | [5 empty] | 1964-01-01 |  |  |  | Корнев Роман Васильевич | [6 empty] | 30548 | 5 вода ТП | ЧВР | 50 |  |  |  | Сети водоснабжения(чугун.)
ВСр5 |  | 83053131 | 30531 |  | 6 | [5 empty] | т | [5 empty] | т |  | 0.6 | Дворов.сеть домов М.Гвардии 5 и 5а от уличн. линии d200 ул.М.Гвардии ПТО№30549; ЧВР 50; Длина п.м.9,6 |  |  | Водопроводные сети район № 5 |  | Дворов.сеть домов М.Гвардии 5 и 5а от уличн. линии d200 ул.М.Гвардии | ПТО№30549; ЧВР 50; Длина п.м.9,6 | 30531 | Водопроводные сети района № 05 | 93002 | ВОДОПРОВОД Х/В СТАЛЬНОЙ,ЧУГУННЫЙ Ф 50ММ 100М |  |  |  |  | 6 | 240 | 27 | 3.6 | 0.27 | 2.6 | 0.3 | 0 | [5 empty] | 1964-01-01 |  |  |  | Корнев Роман Васильевич | [6 empty] | 30549 | 5 вода ТП | ЧВР | 50 |  |  |  | Сети водоснабжения(чугун.)
ВСр5 |  | 83053132 | 30531 |  | 6 | [5 empty] | т | [5 empty] | т |  | 14 | Дворовая сеть домов Интернациональная 9,9а, 11;Сулимова 74,76;Энгельса 25а;д/комб ПМК-267 от линии d100 по ул.Интернациональная ПТО№30550; ЧВР 100; Длина п.м.108,8 |  |  | Водопроводные сети район № 5 |  | Дворовая сеть домов Интернациональная 9,9а, 11;Сулимова 74,76;Энгельса 25а;д/комб ПМК-267 от линии d100 по ул.Интернациональная | ПТО№30550; ЧВР 100; Длина п.м.108,8 | 30531 | Водопроводные сети района № 05 | 93004 | ВОДОПРОВОД Х/В СТАЛЬНОЙ,ЧУГУННЫЙ Ф 100ММ 100М |  |  |  |  | 6 | 240 | 48 | 6.4 | 0.48 | 52.2 | 7 | 0.5 | [5 empty] | 1960-01-01 |  |  |  | Корнев Роман Васильевич | [6 empty] | 30550 | 5 вода ТП | ЧВР | 100 |  |  |  | Сети водоснабжения(чугун.)
ВСр5 |  | 83053133 | 30531 |  | 6 | [5 empty] | т | [5 empty] | т |  | 2.2 | Дворовая сеть домов Интернациональная 9,9а, 11;Сулимова 74,76;Энгельса 25а;д/комб ПМК-267 от линии d100 по ул.Интернациональная ПТО№30550; ЧВР 50; Длина п.м.30 |  |  | Водопроводные сети район № 5 |  | Дворовая сеть домов Интернациональная 9,9а, 11;Сулимова 74,76;Энгельса 25а;д/комб ПМК-267 от линии d100 по ул.Интернациональная | ПТО№30550; ЧВР 50; Длина п.м.30 | 30531 | Водопроводные сети района № 05 | 93002 | ВОДОПРОВОД Х/В СТАЛЬНОЙ,ЧУГУННЫЙ Ф 50ММ 100М |  |  |  |  | 6 | 240 | 27 | 3.6 | 0.27 | 8.1 | 1.1 | 0.1 | [5 empty] | 1960-01-01 |  |  |  | Корнев Роман Васильевич | [6 empty] | 30550 | 5 вода ТП | ЧВР | 50 |  |  |  | Сети водоснабжения(чугун.)
ВСр5 |  | 83053134 | 30531 |  | 6 | [5 empty] | т | [5 empty] | т |  | 5 | Дворовая сеть домов Энгельса 25б, 25в, 25г ПТО№30551; ЧВР 100; Длина п.м.39,55 |  |  | Водопроводные сети район № 5 |  | Дворовая сеть домов Энгельса 25б, 25в, 25г | ПТО№30551; ЧВР 100; Длина п.м.39,55 | 30531 | Водопроводные сети района № 05 | 93004 | ВОДОПРОВОД Х/В СТАЛЬНОЙ,ЧУГУННЫЙ Ф 100ММ 100М |  |  |  |  | 6 | 240 | 48 | 6.4 | 0.48 | 19 | 2.5 | 0.2 | [5 empty] | 1960-01-01 |  |  |  | Корнев Роман Васильевич | [6 empty] | 30551 | 5 вода ТП | ЧВР | 100 |  |  |  | Сети водоснабжения(чугун.)
ВСр5 |  | 83053135 | 30531 |  | 6 | [5 empty] | т | [5 empty] | т |  | 5.6 | Дворовая сеть домовЭнгельса 24,26,24а; Революции 16 от транз.линии d100 во дворе м/д ул.К.Маркса и Энгельса ПТО№30552; ЧВР 100; Длина п.м.43,15 |  |  | Водопроводные сети район № 5 |  | Дворовая сеть домовЭнгельса 24,26,24а; Революции 16 от транз.линии d100 во дворе м/д ул.К.Маркса и Энгельса | ПТО№30552; ЧВР 100; Длина п.м.43,15 | 30531 | Водопроводные сети района № 05 | 93004 | ВОДОПРОВОД Х/В СТАЛЬНОЙ,ЧУГУННЫЙ Ф 100ММ 100М |  |  |  |  | 6 | 240 | 48 | 6.4 | 0.48 | 20.7 | 2.8 | 0.2 | [5 empty] | 1968-01-01 |  |  |  | Корнев Роман Васильевич | [6 empty] | 30552 | 5 вода ТП | ЧВР | 100 |  |  |  | Сети водоснабжения(чугун.)
ВСр5 |  | 83053136 | 30531 |  | 6 | [5 empty] | т | [5 empty] | т |  | 8.8 | Дворовая сеть домов Революции 19-21 ПТО№30553; ЧВР 100; Длина п.м.69,05 |  |  | Водопроводные сети район № 5 |  | Дворовая сеть домов Революции 19-21 | ПТО№30553; ЧВР 100; Длина п.м.69,05 | 30531 | Водопроводные сети района № 05 | 93004 | ВОДОПРОВОД Х/В СТАЛЬНОЙ,ЧУГУННЫЙ Ф 100ММ 100М |  |  |  |  | 6 | 240 | 48 | 6.4 | 0.48 | 33.1 | 4.4 | 0.3 | [5 empty] | 1972-01-01 |  |  |  | Корнев Роман Васильевич | [6 empty] | 30553 | 5 вода ТП | ЧВР | 100 |  |  |  | Сети водоснабжения(чугун.)
ВСр5 |  | 83053137 | 30531 |  | 6 | [5 empty] | т | [5 empty] | т |  | 6.4 | Дворовая сеть домов Революции 19-21 ПТО№30553; сталь 100; Длина п.м.50,5 |  |  | Водопроводные сети район № 5 |  | Дворовая сеть домов Революции 19-21 | ПТО№30553; сталь 100; Длина п.м.50,5 | 30531 | Водопроводные сети района № 05 | 93004 | ВОДОПРОВОД Х/В СТАЛЬНОЙ,ЧУГУННЫЙ Ф 100ММ 100М |  |  |  |  | 6 | 180 | 48 | 6.4 | 0.48 | 24.2 | 3.2 | 0.2 | [5 empty] | 1972-01-01 |  |  |  | Корнев Роман Васильевич | [6 empty] | 30553 | 5 вода ТП | сталь | 100 |  |  |  | Сети водоснабжения(стальн)
ВСр5 |  | 83053138 | 30531 |  | 6 | [5 empty] | т | [5 empty] | т |  | 13.8 | Дворовая сеть от ул.линии d100 на ул.Сулимова до мастерской жел. дороги домоуправления ПТО№30554; ЧВР 100; Длина п.м.107,4 |  |  | Водопроводные сети район № 5 |  | Дворовая сеть от ул.линии d100 на ул.Сулимова до мастерской жел. дороги домоуправления | ПТО№30554; ЧВР 100; Длина п.м.107,4 | 30531 | Водопроводные сети района № 05 | 93004 | ВОДОПРОВОД Х/В СТАЛЬНОЙ,ЧУГУННЫЙ Ф 100ММ 100М |  |  |  |  | 6 | 240 | 48 | 6.4 | 0.48 | 51.6 | 6.9 | 0.5 | [5 empty] | 1972-01-01 |  |  |  | Корнев Роман Васильевич | [6 empty] | 30554 | 5 вода ТП | ЧВР | 100 |  |  |  | Сети водоснабжения(чугун.)
ВСр9 |  | 83053601 | 30536 |  | 6 | [5 empty] | т | [5 empty] | т |  | 9 | Дворовая сеть домов Драгунова 20,20а от уличн. линии по ул.Драгунова ПТО№30555; ЧВР 100; Длина п.м.70,65 |  |  | Водопроводные сети район № 9 |  | Дворовая сеть домов Драгунова 20,20а от уличн. линии по ул.Драгунова | ПТО№30555; ЧВР 100; Длина п.м.70,65 | 30536 | Водопроводные сети района № 09-1 | 93004 | ВОДОПРОВОД Х/В СТАЛЬНОЙ,ЧУГУННЫЙ Ф 100ММ 100М |  |  |  |  | 6 | 240 | 48 | 6.4 | 0.48 | 33.9 | 4.5 | 0.3 | [5 empty] | 1972-01-01 |  |  |  | Корнев Роман Васильевич | [6 empty] | 30555 | 9 вода | ЧВР | 100 |  |  |  | Сети водоснабжения(чугун.)
ВСр10 |  | 83053816 | 30538 |  | 6 |  | т | [5 empty] | т | [5 empty] | 9 | Дворовая сеть домов Драгунова 65,65а от уличн.линии на ул.Драгунова ПТО№30556; ЧВР 100; Длина п.м.70 |  |  | Водопроводные сети район № 10 |  | Дворовая сеть домов Драгунова 65,65а от уличн.линии на ул.Драгунова | ПТО№30556; ЧВР 100; Длина п.м.70 | 30538 | Водопроводные сети района № 10 | 93004 | ВОДОПРОВОД Х/В СТАЛЬНОЙ,ЧУГУННЫЙ Ф 100ММ 100М |  |  |  |  | 6 | 240 | 48 | 6.4 | 0.48 | 33.6 | 4.5 | 0.3 | [5 empty] | 1972-01-01 |  |  |  | Корнев Роман Васильевич | [6 empty] | 30556 | 10 вода ТП | ЧВР | 100 |  |  |  | Сети водоснабжения(чугун.)
ВСр10 |  | 83053817 | 30538 |  | 6 |  | т | [5 empty] | т | [5 empty] | 25.4 | Дворовая сеть дома УОД от ВК-37 на линии d300 по ул.Драгунова до В-2 при вводе в зд.и далее перемычка до В-3 на двор.сети для престар. ПТО№30557; ЧВР 100; Длина п.м.198,95 |  |  | Водопроводные сети район № 10 |  | Дворовая сеть дома УОД от ВК-37 на линии d300 по ул.Драгунова до В-2 при вводе в зд.и далее перемычка до В-3 на двор.сети для престар. | ПТО№30557; ЧВР 100; Длина п.м.198,95 | 30538 | Водопроводные сети района № 10 | 93004 | ВОДОПРОВОД Х/В СТАЛЬНОЙ,ЧУГУННЫЙ Ф 100ММ 100М |  |  |  |  | 6 | 240 | 48 | 6.4 | 0.48 | 95.5 | 12.7 | 1 | [5 empty] | 1971-01-01 |  |  |  | Корнев Роман Васильевич | [6 empty] | 30557 | 10 вода ТП | ЧВР | 100 |  |  |  | Сети водоснабжения(чугун.)
ВСр10 |  | 83053818 | 30538 |  | 6 |  | т | [5 empty] | т | [5 empty] | 14.8 | Дворовая сеть дома УОД от ВК-38 на линии d300 по ул.Драгунова ПТО№30558; ЧВР 100; Длина п.м.115,15 |  |  | Водопроводные сети район № 10 |  | Дворовая сеть дома УОД от ВК-38 на линии d300 по ул.Драгунова | ПТО№30558; ЧВР 100; Длина п.м.115,15 | 30538 | Водопроводные сети района № 10 | 93004 | ВОДОПРОВОД Х/В СТАЛЬНОЙ,ЧУГУННЫЙ Ф 100ММ 100М |  |  |  |  | 6 | 240 | 48 | 6.4 | 0.48 | 55.3 | 7.4 | 0.6 | [5 empty] | 1971-01-01 |  |  |  | Корнев Роман Васильевич | [6 empty] | 30558 | 10 вода ТП | ЧВР | 100 |  |  |  | Сети водоснабжения(чугун.)
ВСр10 |  | 83053819 | 30538 |  | 6 |  | т | [5 empty] | т | [5 empty] | 2.8 | Дворовая сеть домов пер.Светлый 1,Щорса 3, Шевченко 2 от уличн.линии d100 на ул.Шестой ПТО№30559; ЧВР 100; Длина п.м.21,2 |  |  | Водопроводные сети район № 10 |  | Дворовая сеть домов пер.Светлый 1,Щорса 3, Шевченко 2 от уличн.линии d100 на ул.Шестой | ПТО№30559; ЧВР 100; Длина п.м.21,2 | 30538 | Водопроводные сети района № 10 | 93004 | ВОДОПРОВОД Х/В СТАЛЬНОЙ,ЧУГУННЫЙ Ф 100ММ 100М |  |  |  |  | 6 | 240 | 48 | 6.4 | 0.48 | 10.2 | 1.4 | 0.1 | [5 empty] | 1971-01-01 |  |  |  | Корнев Роман Васильевич | [6 empty] | 30559 | 10 вода ТП | ЧВР | 100 |  |  |  | Сети водоснабжения(чугун.)
ВСр9 |  | 83053722 | 30537 |  | 6 | [5 empty] | т | [5 empty] | т |  | 15.8 | Дворовая сеть по территории Нефтебазы ПТО№30560; ЧВР 100; Длина п.м.124 |  |  | Водопроводные сети район № 9 |  | Дворовая сеть по территории Нефтебазы | ПТО№30560; ЧВР 100; Длина п.м.124 | 30537 | Водопроводные сети района № 09 | 93004 | ВОДОПРОВОД Х/В СТАЛЬНОЙ,ЧУГУННЫЙ Ф 100ММ 100М |  |  |  |  | 6 | 240 | 48 | 6.4 | 0.48 | 59.5 | 7.9 | 0.6 | [5 empty] | 1971-01-01 |  |  |  | Корнев Роман Васильевич | [6 empty] | 30560 | 9 вода ТП | ЧВР | 100 |  |  |  | Сети водоснабжения(чугун.)
ВСр5 |  | 83053139 | 30531 |  | 6 | [5 empty] | т | [5 empty] | т |  | 3.8 | От НС подкачки (ЦТП) до ВК-10 ПТО№30561; ЧВР 100; Длина п.м.29,7 |  |  | Водопроводные сети район № 5 |  | От НС подкачки (ЦТП) до ВК-10 | ПТО№30561; ЧВР 100; Длина п.м.29,7 | 30531 | Водопроводные сети района № 05 | 93004 | ВОДОПРОВОД Х/В СТАЛЬНОЙ,ЧУГУННЫЙ Ф 100ММ 100М |  |  |  |  | 6 | 240 | 48 | 6.4 | 0.48 | 14.3 | 1.9 | 0.1 | [5 empty] | 1971-01-01 |  |  |  | Корнев Роман Васильевич | [6 empty] | 30561 | 5 вода ТП | ЧВР | 100 |  |  |  | Сети водоснабжения(чугун.)
ВСр5 |  | 83053140 | 30531 |  | 6 | [5 empty] | т | [5 empty] | т |  | 9 | От в-10 до В-11 (колодец при вводе в дом М.Гвардии 18) ПТО№30562; ЧВР 100; Длина п.м.70 |  |  | Водопроводные сети район № 5 |  | От в-10 до В-11 (колодец при вводе в дом М.Гвардии 18) | ПТО№30562; ЧВР 100; Длина п.м.70 | 30531 | Водопроводные сети района № 05 | 93004 | ВОДОПРОВОД Х/В СТАЛЬНОЙ,ЧУГУННЫЙ Ф 100ММ 100М |  |  |  |  | 6 | 240 | 48 | 6.4 | 0.48 | 33.6 | 4.5 | 0.3 | [5 empty] | 1973-01-01 |  |  |  | Корнев Роман Васильевич | [6 empty] | 30562 | 5 вода ТП | ЧВР | 100 |  |  |  | Сети водоснабжения(чугун.)
ВСр5 |  | 83053141 | 30531 |  | 6 | [5 empty] | т | [5 empty] | т |  | 8.4 | От В-11 до В-13(колодец при вводе в дома М.Гвардии 16,20) ПТО№30563; ЧВР 100; Длина п.м.66,4 |  |  | Водопроводные сети район № 5 |  | От В-11 до В-13(колодец при вводе в дома М.Гвардии 16,20) | ПТО№30563; ЧВР 100; Длина п.м.66,4 | 30531 | Водопроводные сети района № 05 | 93004 | ВОДОПРОВОД Х/В СТАЛЬНОЙ,ЧУГУННЫЙ Ф 100ММ 100М |  |  |  |  | 6 | 240 | 48 | 6.4 | 0.48 | 31.9 | 4.2 | 0.3 | [5 empty] | 1972-01-01 |  |  |  | Корнев Роман Васильевич | [6 empty] | 30563 | 5 вода ТП | ЧВР | 100 |  |  |  | Сети водоснабжения(чугун.)
ВСр4 |  | 83052938 | 30529 |  | 6 |  | т | [5 empty] | т | [5 empty] | 42.6 | От ул.Короленко по двору медучилища и бывш. ул.Динамо до рынка ПТО№30564; ЧВР 150; Длина п.м.280,2 |  |  | Водопроводные сети район № 4 |  | От ул.Короленко по двору медучилища и бывш. ул.Динамо до рынка | ПТО№30564; ЧВР 150; Длина п.м.280,2 | 30529 | Водопроводные сети района № 04 | 93005 | ВОДОПРОВОД Х/В СТАЛЬНОЙ,ЧУГУННЫЙ Ф 150ММ 100М |  |  |  |  | 6 | 240 | 57 | 7.6 | 0.57 | 159.7 | 21.3 | 1.6 | [5 empty] | 1965-01-01 |  |  |  | Корнев Роман Васильевич | [6 empty] | 30564 | 4 вода ТП | ЧВР | 150 |  |  |  | Сети водоснабжения(чугун.)
ВСр4 |  | 83052939 | 30529 |  | 6 |  | т | [5 empty] | т | [5 empty] | 2.8 | От линии d150(см.п.А) во дворе медучилища до ввода в инфекц.корпус больницы ПТО№30565; ЧВР 100; Длина п.м.22,5 |  |  | Водопроводные сети район № 4 |  | От линии d150(см.п.А) во дворе медучилища до ввода в инфекц.корпус больницы | ПТО№30565; ЧВР 100; Длина п.м.22,5 | 30529 | Водопроводные сети района № 04 | 93004 | ВОДОПРОВОД Х/В СТАЛЬНОЙ,ЧУГУННЫЙ Ф 100ММ 100М |  |  |  |  | 6 | 240 | 48 | 6.4 | 0.48 | 10.8 | 1.4 | 0.1 | [5 empty] | 1965-01-01 |  |  |  | Корнев Роман Васильевич | [6 empty] | 30565 | 4 вода ТП | ЧВР | 100 |  |  |  | Сети водоснабжения(чугун.)
ВСр4 |  | 83052940 | 30529 |  | 6 |  | т | [5 empty] | т | [5 empty] | 11.8 | От линии d150(см.п.А) во дворе медучилища до ввода в инфекц.корпус больницы ПТО№30565; ЧВР 100; Длина п.м.92,3 |  |  | Водопроводные сети район № 4 |  | От линии d150(см.п.А) во дворе медучилища до ввода в инфекц.корпус больницы | ПТО№30565; ЧВР 100; Длина п.м.92,3 | 30529 | Водопроводные сети района № 04 | 93004 | ВОДОПРОВОД Х/В СТАЛЬНОЙ,ЧУГУННЫЙ Ф 100ММ 100М |  |  |  |  | 6 | 240 | 48 | 6.4 | 0.48 | 44.3 | 5.9 | 0.4 | [5 empty] | 1965-01-01 |  |  |  | Корнев Роман Васильевич | [6 empty] | 30565 | 4 вода ТП | ЧВР | 100 |  |  |  | Сети водоснабжения(чугун.)
ВСр4 |  | 83052941 | 30529 |  | 6 |  | т | [5 empty] | т | [5 empty] | 10.8 | От колодца на территории рынка до ввода в горисполком ПТО№30566; ЧВР 100; Длина п.м.84 |  |  | Водопроводные сети район № 4 |  | От колодца на территории рынка до ввода в горисполком | ПТО№30566; ЧВР 100; Длина п.м.84 | 30529 | Водопроводные сети района № 04 | 93004 | ВОДОПРОВОД Х/В СТАЛЬНОЙ,ЧУГУННЫЙ Ф 100ММ 100М |  |  |  |  | 6 | 240 | 48 | 6.4 | 0.48 | 40.3 | 5.4 | 0.4 | [5 empty] | 1957-01-01 |  |  |  | Корнев Роман Васильевич | [6 empty] | 30566 | 4 вода ТП | ЧВР | 100 |  |  |  | Сети водоснабжения(чугун.)
ВСр4 |  | 83052942 | 30529 |  | 6 |  | т | [5 empty] | т | [5 empty] | 11.2 | От линии к горисполкому до ввода в быткомбинат ПТО№30567; ЧВР 100; Длина п.м.88,1 |  |  | Водопроводные сети район № 4 |  | От линии к горисполкому до ввода в быткомбинат | ПТО№30567; ЧВР 100; Длина п.м.88,1 | 30529 | Водопроводные сети района № 04 | 93004 | ВОДОПРОВОД Х/В СТАЛЬНОЙ,ЧУГУННЫЙ Ф 100ММ 100М |  |  |  |  | 6 | 240 | 48 | 6.4 | 0.48 | 42.3 | 5.6 | 0.4 | [5 empty] | 1964-01-01 |  |  |  | Корнев Роман Васильевич | [6 empty] | 30567 | 4 вода ТП | ЧВР | 100 |  |  |  | Сети водоснабжения(чугун.)
ВСр4 |  | 83052943 | 30529 |  | 6 |  | т | [5 empty] | т | [5 empty] | 2.4 | От поворота на территории быткомбината до ввода в военкомат ПТО№30568; ЧВР 100; Длина п.м.18 |  |  | Водопроводные сети район № 4 |  | От поворота на территории быткомбината до ввода в военкомат | ПТО№30568; ЧВР 100; Длина п.м.18 | 30529 | Водопроводные сети района № 04 | 93004 | ВОДОПРОВОД Х/В СТАЛЬНОЙ,ЧУГУННЫЙ Ф 100ММ 100М |  |  |  |  | 6 | 240 | 48 | 6.4 | 0.48 | 8.6 | 1.2 | 0.1 | [5 empty] | 1973-01-01 |  |  |  | Корнев Роман Васильевич | [6 empty] | 30568 | 4 вода ТП | ЧВР | 100 |  |  |  | Сети водоснабжения(чугун.)
ВСр7 |  | 83053418 | 30534 |  | 6 |  |  |  |  | т | [5 empty] | т |  |  | 15.4 | Водопровод к Буденного 10 (от ВНС-6 до ВК-3) ПТО№30697; сталь 150; Длина п.м.101,5 |  |  | Водопроводные сети район № 7 |  | Водопровод к Буденного 10 (от ВНС-6 до ВК-3) | ПТО№30697; сталь 150; Длина п.м.101,5 | 30534 | Водопроводные сети района № 07 | 93005 | ВОДОПРОВОД Х/В СТАЛЬНОЙ,ЧУГУННЫЙ Ф 150ММ 100М |  |  |  |  | 6 | 180 | 57 | 7.6 | 0.57 | 57.9 | 7.7 | 0.6 | [5 empty] | 1985-01-01 |  |  |  | Корнев Роман Васильевич | [6 empty] | 30697 | 7 вода ТП | сталь | 150 |  |  |  | Сети водоснабжения(стальн)
ВСр7 |  | 83053419 | 30534 |  | 6 |  |  |  |  | т | [5 empty] | т |  |  | 4.6 | Водопровод к Буденного 10 (от ВК-3 до дома) ПТО№30697а; сталь 100; Длина п.м.35,6 |  |  | Водопроводные сети район № 7 |  | Водопровод к Буденного 10 (от ВК-3 до дома) | ПТО№30697а; сталь 100; Длина п.м.35,6 | 30534 | Водопроводные сети района № 07 | 93004 | ВОДОПРОВОД Х/В СТАЛЬНОЙ,ЧУГУННЫЙ Ф 100ММ 100М |  |  |  |  | 6 | 180 | 48 | 6.4 | 0.48 | 17.1 | 2.3 | 0.2 | [5 empty] | 1985-01-02 |  |  |  | Корнев Роман Васильевич | [6 empty] | 30697 | 7 вода ТП | сталь | 100 |  |  |  | Сети водоснабжения(стальн)
ВСр7 |  | 83053420 | 30534 |  | 6 |  |  |  |  | т | [5 empty] | т |  |  | 21.4 | От ВК-11 на линии d400 по ул.Буденного до ВНС-6 ПТО№30698; ЧВР 150; Длина п.м.140,2 |  |  | Водопроводные сети район № 7 |  | От ВК-11 на линии d400 по ул.Буденного до ВНС-6 | ПТО№30698; ЧВР 150; Длина п.м.140,2 | 30534 | Водопроводные сети района № 07 | 93005 | ВОДОПРОВОД Х/В СТАЛЬНОЙ,ЧУГУННЫЙ Ф 150ММ 100М |  |  |  |  | 6 | 240 | 57 | 7.6 | 0.57 | 79.9 | 10.7 | 0.8 | [5 empty] | 1974-01-01 |  |  |  | Корнев Роман Васильевич | [6 empty] | 30698 | 7 вода ТП | ЧВР | 150 |  |  |  | Сети водоснабжения(чугун.)
ВСр7 |  | 83053421 | 30534 |  | 6 |  |  |  |  | т | [5 empty] | т |  |  | 14.6 | По ул.Буденного к домам 6,8 ПТО№30699; ЧВР 150; Длина п.м.95,9 |  |  | Водопроводные сети район № 7 |  | По ул.Буденного к домам 6,8 | ПТО№30699; ЧВР 150; Длина п.м.95,9 | 30534 | Водопроводные сети района № 07 | 93005 | ВОДОПРОВОД Х/В СТАЛЬНОЙ,ЧУГУННЫЙ Ф 150ММ 100М |  |  |  |  | 6 | 240 | 57 | 7.6 | 0.57 | 54.7 | 7.3 | 0.5 | [5 empty] | 1974-01-01 |  |  |  | Корнев Роман Васильевич | [6 empty] | 30699 | 7 вода ТП | ЧВР | 150 |  |  |  | Сети водоснабжения(чугун.)
ВСр3 |  | 83052858 | 30528 |  | 6 |  |  |  | т | [5 empty] | т |  |  |  | 10 | Водопровод пожарный к д/с по ул.Глинки 15б от ВК сущ.до ВК-1 ПТО№30700; сталь 108; Длина п.м.78,5 |  |  | Водопроводные сети район № 3 |  | Водопровод пожарный к д/с по ул.Глинки 15б от ВК сущ.до ВК-1 | ПТО№30700; сталь 108; Длина п.м.78,5 | 30528 | Водопроводные сети района № 03 | 93004 | ВОДОПРОВОД Х/В СТАЛЬНОЙ,ЧУГУННЫЙ Ф 100ММ 100М |  |  |  |  | 6 | 180 | 48 | 6.4 | 0.48 | 37.7 | 5 | 0.4 | [5 empty] | 1979-01-01 |  |  |  | Корнев Роман Васильевич | [6 empty] | 30700 | 3 вода ТП | сталь | 108 |  |  |  | Сети водоснабжения(стальн)
ВСр3 |  | 83052859 | 30528 |  | 6 |  |  |  | т | [5 empty] | т |  |  |  | 11 | Водопровод пожарный к Пряженникова 33 ПТО№30701; сталь 108; Длина п.м.85,95 |  |  | Водопроводные сети район № 3 |  | Водопровод пожарный к Пряженникова 33 | ПТО№30701; сталь 108; Длина п.м.85,95 | 30528 | Водопроводные сети района № 03 | 93004 | ВОДОПРОВОД Х/В СТАЛЬНОЙ,ЧУГУННЫЙ Ф 100ММ 100М |  |  |  |  | 6 | 180 | 48 | 6.4 | 0.48 | 41.3 | 5.5 | 0.4 | [5 empty] | 1980-01-01 |  |  |  | Корнев Роман Васильевич | [6 empty] | 30701 | 3 вода ТП | сталь | 108 |  |  |  | Сети водоснабжения(стальн)
ВСр3 |  | 83052860 | 30528 |  | 6 |  |  |  | т | [5 empty] | т |  |  |  | 50.6 | Водопровод к дому Кирова 54 ПТО№30702; сталь 150; Длина п.м.333,5 |  |  | Водопроводные сети район № 3 |  | Водопровод к дому Кирова 54 | ПТО№30702; сталь 150; Длина п.м.333,5 | 30528 | Водопроводные сети района № 03 | 93005 | ВОДОПРОВОД Х/В СТАЛЬНОЙ,ЧУГУННЫЙ Ф 150ММ 100М |  |  |  |  | 6 | 180 | 57 | 7.6 | 0.57 | 190.1 | 25.3 | 1.9 | [5 empty] | 1979-01-01 |  |  |  | Корнев Роман Васильевич | [6 empty] | 30702 | 3 вода ТП | сталь | 150 |  |  |  | Сети водоснабжения(стальн)
ВСр3 |  | 83052861 | 30528 |  | 6 |  |  |  | т | [5 empty] | т |  |  |  | 11.6 | Водопровод к дому Советская 34 ПТО№30703; сталь 108; Длина п.м.91,4 |  |  | Водопроводные сети район № 3 |  | Водопровод к дому Советская 34 | ПТО№30703; сталь 108; Длина п.м.91,4 | 30528 | Водопроводные сети района № 03 | 93004 | ВОДОПРОВОД Х/В СТАЛЬНОЙ,ЧУГУННЫЙ Ф 100ММ 100М |  |  |  |  | 6 | 180 | 48 | 6.4 | 0.48 | 43.9 | 5.8 | 0.4 | [5 empty] | 1979-01-01 |  |  |  | Корнев Роман Васильевич | [6 empty] | 30703 | 3 вода ТП | сталь | 108 |  |  |  | Сети водоснабжения(стальн)
ВСр3 |  | 83052862 | 30528 |  | 6 |  |  |  | т | [5 empty] | т |  |  |  | 3.2 | Водопровод к дому Республиканская 27 ПТО№30704; сталь 108; Длина п.м.25,67 |  |  | Водопроводные сети район № 3 |  | Водопровод к дому Республиканская 27 | ПТО№30704; сталь 108; Длина п.м.25,67 | 30528 | Водопроводные сети района № 03 | 93004 | ВОДОПРОВОД Х/В СТАЛЬНОЙ,ЧУГУННЫЙ Ф 100ММ 100М |  |  |  |  | 6 | 180 | 48 | 6.4 | 0.48 | 12.3 | 1.6 | 0.1 | [5 empty] | 1979-01-01 |  |  |  | Корнев Роман Васильевич | [6 empty] | 30704 | 3 вода ТП | сталь | 108 |  |  |  | Сети водоснабжения(стальн)
ВСр4 |  | 83052944 | 30529 |  | 6 |  | т | [5 empty] | т | [5 empty] | 21.6 | Водопровод в м.к."В" от ВК-3 до НС ПТО№30705; ЧВР 150; Длина п.м.142,4 |  |  | Водопроводные сети район № 4 |  | Водопровод в м.к."В" от ВК-3 до НС | ПТО№30705; ЧВР 150; Длина п.м.142,4 | 30529 | Водопроводные сети района № 04 | 93005 | ВОДОПРОВОД Х/В СТАЛЬНОЙ,ЧУГУННЫЙ Ф 150ММ 100М |  |  |  |  | 6 | 240 | 57 | 7.6 | 0.57 | 81.2 | 10.8 | 0.8 | [5 empty] | 1972-01-01 |  |  |  | Корнев Роман Васильевич | [6 empty] | 30705 | 4 вода ТП | ЧВР | 150 |  |  |  | Сети водоснабжения(чугун.)
ВСр4 |  | 83052945 | 30529 |  | 6 |  | т | [5 empty] | т | [5 empty] | 10 | Водопровод в м.к."В" от ВК-15 до ВК-16 ПТО№30705; ЧВР 150; Длина п.м.66 |  |  | Водопроводные сети район № 4 |  | Водопровод в м.к."В" от ВК-15 до ВК-16 | ПТО№30705; ЧВР 150; Длина п.м.66 | 30529 | Водопроводные сети района № 04 | 93005 | ВОДОПРОВОД Х/В СТАЛЬНОЙ,ЧУГУННЫЙ Ф 150ММ 100М |  |  |  |  | 6 | 240 | 57 | 7.6 | 0.57 | 37.6 | 5 | 0.4 | [5 empty] | 1972-01-01 |  |  |  | Корнев Роман Васильевич | [6 empty] | 30705 | 4 вода ТП | ЧВР | 150 |  |  |  | Сети водоснабжения(чугун.)
ВСр7 |  | 83053422 | 30534 |  | 6 |  |  |  |  | т | [5 empty] | т |  |  | 40.4 | Водопровод к домам 11,13 и НС-14 по ул.Буденного от ВК сущ. до ВНС-14 ПТО№30706; сталь 200; Длина п.м.219,5 |  |  | Водопроводные сети район № 7 |  | Водопровод к домам 11,13 и НС-14 по ул.Буденного от ВК сущ. до ВНС-14 | ПТО№30706; сталь 200; Длина п.м.219,5 | 30534 | Водопроводные сети района № 07 | 93006 | ВОДОПРОВОД Х/В СТАЛЬНОЙ,ЧУГУННЫЙ Ф 200ММ 100М |  |  |  |  | 6 | 180 | 69 | 9.2 | 0.69 | 151.5 | 20.2 | 1.5 | [5 empty] | 1975-01-01 |  |  |  | Корнев Роман Васильевич | [6 empty] | 30706 | 7 вода ТП | сталь | 200 |  |  |  | Сети водоснабжения(стальн)
ВСр7 |  | 83053423 | 30534 |  | 6 |  |  |  |  | т | [5 empty] | т |  |  | 36 | от ВНС-14 до ВК-9 ПТО№30706а; сталь 150; Длина п.м.237,1 |  |  | Водопроводные сети район № 7 |  | от ВНС-14 до ВК-9 | ПТО№30706а; сталь 150; Длина п.м.237,1 | 30534 | Водопроводные сети района № 07 | 93005 | ВОДОПРОВОД Х/В СТАЛЬНОЙ,ЧУГУННЫЙ Ф 150ММ 100М |  |  |  |  | 6 | 180 | 57 | 7.6 | 0.57 | 135.1 | 18 | 1.4 | [5 empty] | 1980-01-01 |  |  |  | Корнев Роман Васильевич | [6 empty] | 30706 | 7 вода ТП | сталь | 150 |  |  |  | Сети водоснабжения(стальн)
ВСр7 |  | 83053424 | 30534 |  | 6 |  |  |  |  | т | [5 empty] | т |  |  | 6.8 | Ввод в д.11 от ВК-9 ПТО№30706b; сталь 100; Длина п.м.52,4 |  |  | Водопроводные сети район № 7 |  | Ввод в д.11 от ВК-9 | ПТО№30706b; сталь 100; Длина п.м.52,4 | 30534 | Водопроводные сети района № 07 | 93004 | ВОДОПРОВОД Х/В СТАЛЬНОЙ,ЧУГУННЫЙ Ф 100ММ 100М |  |  |  |  | 6 | 180 | 48 | 6.4 | 0.48 | 25.2 | 3.4 | 0.3 | [5 empty] | 1980-01-01 |  |  |  | Корнев Роман Васильевич | [6 empty] | 30706 | 7 вода ТП | сталь | 100 |  |  |  | Сети водоснабжения(стальн)
ВСр7 |  | 83053425 | 30534 |  | 6 |  |  |  |  | т | [5 empty] | т |  |  | 10.8 | Ввод в д.13 от ВК-9 ПТО№30706c; сталь 100; Длина п.м.85 |  |  | Водопроводные сети район № 7 |  | Ввод в д.13 от ВК-9 | ПТО№30706c; сталь 100; Длина п.м.85 | 30534 | Водопроводные сети района № 07 | 93004 | ВОДОПРОВОД Х/В СТАЛЬНОЙ,ЧУГУННЫЙ Ф 100ММ 100М |  |  |  |  | 6 | 180 | 48 | 6.4 | 0.48 | 40.8 | 5.4 | 0.4 | [5 empty] | 1980-01-01 |  |  |  | Корнев Роман Васильевич | [6 empty] | 30706 | 7 вода ТП | сталь | 100 |  |  |  | Сети водоснабжения(стальн)
ВСр7 |  | 83053426 | 30534 |  | 6 |  |  |  |  | т | [5 empty] | т |  |  | 2 | Ввод в д.9 от ВК-8 ПТО№30706d; сталь 100; Длина п.м.15,2 |  |  | Водопроводные сети район № 7 |  | Ввод в д.9 от ВК-8 | ПТО№30706d; сталь 100; Длина п.м.15,2 | 30534 | Водопроводные сети района № 07 | 93004 | ВОДОПРОВОД Х/В СТАЛЬНОЙ,ЧУГУННЫЙ Ф 100ММ 100М |  |  |  |  | 6 | 180 | 48 | 6.4 | 0.48 | 7.3 | 1 | 0.1 | [5 empty] | 1980-01-01 |  |  |  | Корнев Роман Васильевич | [6 empty] | 30706 | 7 вода ТП | сталь | 100 |  |  |  | Сети водоснабжения(стальн)
ВСр7 |  | 83053427 | 30534 |  | 6 |  |  |  |  | т | [5 empty] | т |  |  | 12.4 | Водопровод к домам 3,5,7 по ул.Буденного от ВК-4 и 5 до ВК-7 ПТО№30707; сталь 150; Длина п.м.82 |  |  | Водопроводные сети район № 7 |  | Водопровод к домам 3,5,7 по ул.Буденного от ВК-4 и 5 до ВК-7 | ПТО№30707; сталь 150; Длина п.м.82 | 30534 | Водопроводные сети района № 07 | 93005 | ВОДОПРОВОД Х/В СТАЛЬНОЙ,ЧУГУННЫЙ Ф 150ММ 100М |  |  |  |  | 6 | 180 | 57 | 7.6 | 0.57 | 46.7 | 6.2 | 0.5 | [5 empty] | 1980-01-01 |  |  |  | Корнев Роман Васильевич | [6 empty] | 30707 | 7 вода ТП | сталь | 150 |  |  |  | Сети водоснабжения(стальн)
ВСр7 |  | 83053428 | 30534 |  | 6 |  |  |  |  | т | [5 empty] | т |  |  | 7.6 | от ВК-7 до ВК-10 ПТО№30707; сталь 100; Длина п.м.59,4 |  |  | Водопроводные сети район № 7 |  | от ВК-7 до ВК-10 | ПТО№30707; сталь 100; Длина п.м.59,4 | 30534 | Водопроводные сети района № 07 | 93004 | ВОДОПРОВОД Х/В СТАЛЬНОЙ,ЧУГУННЫЙ Ф 100ММ 100М |  |  |  |  | 6 | 180 | 48 | 6.4 | 0.48 | 28.5 | 3.8 | 0.3 | [5 empty] | 1980-01-01 |  |  |  | Корнев Роман Васильевич | [6 empty] | 30707 | 7 вода ТП | сталь | 100 |  |  |  | Сети водоснабжения(стальн)
ВСр7 |  | 83053429 | 30534 |  | 6 |  |  |  |  | т | [5 empty] | т |  |  | 3.8 | от ВК-6 ввод в д.5 ПТО№30707; сталь 100; Длина п.м.29,2 |  |  | Водопроводные сети район № 7 |  | от ВК-6 ввод в д.5 | ПТО№30707; сталь 100; Длина п.м.29,2 | 30534 | Водопроводные сети района № 07 | 93004 | ВОДОПРОВОД Х/В СТАЛЬНОЙ,ЧУГУННЫЙ Ф 100ММ 100М |  |  |  |  | 6 | 180 | 48 | 6.4 | 0.48 | 14 | 1.9 | 0.1 | [5 empty] | 1980-01-01 |  |  |  | Корнев Роман Васильевич | [6 empty] | 30707 | 7 вода ТП | сталь | 100 |  |  |  | Сети водоснабжения(стальн)
ВСр7 |  | 83053430 | 30534 |  | 6 |  |  |  |  | т | [5 empty] | т |  |  | 10.8 | от ВК-7 ввод в д.3 ПТО№30707; сталь 100; Длина п.м.84 |  |  | Водопроводные сети район № 7 |  | от ВК-7 ввод в д.3 | ПТО№30707; сталь 100; Длина п.м.84 | 30534 | Водопроводные сети района № 07 | 93004 | ВОДОПРОВОД Х/В СТАЛЬНОЙ,ЧУГУННЫЙ Ф 100ММ 100М |  |  |  |  | 6 | 180 | 48 | 6.4 | 0.48 | 40.3 | 5.4 | 0.4 | [5 empty] | 1980-01-01 |  |  |  | Корнев Роман Васильевич | [6 empty] | 30707 | 7 вода ТП | сталь | 100 |  |  |  | Сети водоснабжения(стальн)
ВСр7 |  | 83053431 | 30534 |  | 6 |  |  |  |  | т | [5 empty] | т |  |  | 1.8 | от ВК-10 ввод в д.7 ПТО№30707; сталь 100; Длина п.м.14,2 |  |  | Водопроводные сети район № 7 |  | от ВК-10 ввод в д.7 | ПТО№30707; сталь 100; Длина п.м.14,2 | 30534 | Водопроводные сети района № 07 | 93004 | ВОДОПРОВОД Х/В СТАЛЬНОЙ,ЧУГУННЫЙ Ф 100ММ 100М |  |  |  |  | 6 | 180 | 48 | 6.4 | 0.48 | 6.8 | 0.9 | 0.1 | [5 empty] | 1980-01-01 |  |  |  | Корнев Роман Васильевич | [6 empty] | 30707 | 7 вода ТП | сталь | 100 |  |  |  | Сети водоснабжения(стальн)
ВСр7 |  | 83053432 | 30534 |  | 6 |  |  |  |  | т | [5 empty] | т |  |  | 38.6 | К домам К.Маркса 19,21 от ВК-5 до ВК-4 ПТО№30708; ЧВР 150; Длина п.м.253,8 |  |  | Водопроводные сети район № 7 |  | К домам К.Маркса 19,21 от ВК-5 до ВК-4 | ПТО№30708; ЧВР 150; Длина п.м.253,8 | 30534 | Водопроводные сети района № 07 | 93005 | ВОДОПРОВОД Х/В СТАЛЬНОЙ,ЧУГУННЫЙ Ф 150ММ 100М |  |  |  |  | 6 | 240 | 57 | 7.6 | 0.57 | 144.7 | 19.3 | 1.4 | [5 empty] | 1973-01-01 |  |  |  | Корнев Роман Васильевич | [6 empty] | 30708 | 7 вода ТП | ЧВР | 150 |  |  |  | Сети водоснабжения(чугун.)
ВСр7 |  | 83053433 | 30534 |  | 6 |  |  |  |  | т | [5 empty] | т |  |  | 5.2 | от ВК-3 ввод в д.19 ПТО№30708; ЧВР 150; Длина п.м.33,6 |  |  | Водопроводные сети район № 7 |  | от ВК-3 ввод в д.19 | ПТО№30708; ЧВР 150; Длина п.м.33,6 | 30534 | Водопроводные сети района № 07 | 93005 | ВОДОПРОВОД Х/В СТАЛЬНОЙ,ЧУГУННЫЙ Ф 150ММ 100М |  |  |  |  | 6 | 240 | 57 | 7.6 | 0.57 | 19.2 | 2.6 | 0.2 | [5 empty] | 1973-01-01 |  |  |  | Корнев Роман Васильевич | [6 empty] | 30708 | 7 вода ТП | ЧВР | 150 |  |  |  | Сети водоснабжения(чугун.)
ВСр7 |  | 83053434 | 30534 |  | 6 |  |  |  |  | т | [5 empty] | т |  |  | 10 | от ВК-4 ввод в д.21 ПТО№30708; ЧВР 150; Длина п.м.65,6 |  |  | Водопроводные сети район № 7 |  | от ВК-4 ввод в д.21 | ПТО№30708; ЧВР 150; Длина п.м.65,6 | 30534 | Водопроводные сети района № 07 | 93005 | ВОДОПРОВОД Х/В СТАЛЬНОЙ,ЧУГУННЫЙ Ф 150ММ 100М |  |  |  |  | 6 | 240 | 57 | 7.6 | 0.57 | 37.4 | 5 | 0.4 | [5 empty] | 1973-01-01 |  |  |  | Корнев Роман Васильевич | [6 empty] | 30708 | 7 вода ТП | ЧВР | 150 |  |  |  | Сети водоснабжения(чугун.)
ВСр7 |  | 83053435 | 30534 |  | 6 |  |  |  |  | т | [5 empty] | т |  |  | 33.4 | М.р."И" от ВК-8 ВНС-6 до ВК-10 Буденного 4 ПТО№30709; ЧВР 150; Длина п.м.220 |  |  | Водопроводные сети район № 7 |  | М.р."И" от ВК-8 ВНС-6 до ВК-10 Буденного 4 | ПТО№30709; ЧВР 150; Длина п.м.220 | 30534 | Водопроводные сети района № 07 | 93005 | ВОДОПРОВОД Х/В СТАЛЬНОЙ,ЧУГУННЫЙ Ф 150ММ 100М |  |  |  |  | 6 | 240 | 57 | 7.6 | 0.57 | 125.4 | 16.7 | 1.3 | [5 empty] | 1975-01-01 |  |  |  | Корнев Роман Васильевич | [6 empty] | 30709 | 7 вода ТП | ЧВР | 150 |  |  |  | Сети водоснабжения(чугун.)
ВСр7 |  | 83053436 | 30534 |  | 6 |  |  |  |  | т | [5 empty] | т |  |  | 12.8 | От ВК при вводе в дом Буденного 2 до Толстого 38 ПТО№30710; ЧВР 100; Длина п.м.99,8 |  |  | Водопроводные сети район № 7 |  | От ВК при вводе в дом Буденного 2 до Толстого 38 | ПТО№30710; ЧВР 100; Длина п.м.99,8 | 30534 | Водопроводные сети района № 07 | 93004 | ВОДОПРОВОД Х/В СТАЛЬНОЙ,ЧУГУННЫЙ Ф 100ММ 100М |  |  |  |  | 6 | 240 | 48 | 6.4 | 0.48 | 47.9 | 6.4 | 0.5 | [5 empty] | 1975-01-01 |  |  |  | Корнев Роман Васильевич | [6 empty] | 30710 | 7 вода ТП | ЧВР | 100 |  |  |  | Сети водоснабжения(чугун.)
ВСр7 |  | 83053437 | 30534 |  | 6 |  |  |  |  | т | [5 empty] | т |  |  | 15 | Водопровод ж/д Буденного 2а,4а;К.Маркса 13а, 15а ПТО№30711; ЧВР 150; Длина п.м.98,8 |  |  | Водопроводные сети район № 7 |  | Водопровод ж/д Буденного 2а,4а;К.Маркса 13а, 15а | ПТО№30711; ЧВР 150; Длина п.м.98,8 | 30534 | Водопроводные сети района № 07 | 93005 | ВОДОПРОВОД Х/В СТАЛЬНОЙ,ЧУГУННЫЙ Ф 150ММ 100М |  |  |  |  | 6 | 240 | 57 | 7.6 | 0.57 | 56.3 | 7.5 | 0.6 | [5 empty] | 1975-01-01 |  |  |  | Корнев Роман Васильевич | [6 empty] | 30711 | 7 вода ТП | ЧВР | 150 |  |  |  | Сети водоснабжения(чугун.)
ВСр7 |  | 83053438 | 30534 |  | 6 |  |  |  |  | т | [5 empty] | т |  |  | 73 | От ВК-18 около Буденного 9 до ВНС-15 и далее до ВК-11; ПТО№30712; ЧВР 150; Длина п.м.480,9 |  |  | Водопроводные сети район № 7 |  | От ВК-18 около Буденного 9 до ВНС-15 и далее до ВК-11; | ПТО№30712; ЧВР 150; Длина п.м.480,9 | 30534 | Водопроводные сети района № 07 | 93005 | ВОДОПРОВОД Х/В СТАЛЬНОЙ,ЧУГУННЫЙ Ф 150ММ 100М |  |  |  |  | 6 | 240 | 57 | 7.6 | 0.57 | 274.1 | 36.5 | 2.7 | [5 empty] | 1981-01-01 |  |  |  | Корнев Роман Васильевич | [6 empty] | 30712 | 7 вода ТП | ЧВР | 150 |  |  |  | Сети водоснабжения(чугун.)
ВСр7 |  | 83053439 | 30534 |  | 6 |  |  |  |  | т | [5 empty] | т |  |  | 3.8 | от ВК-11 ввод в дом Пехтина 20 ПТО№30712; ЧВР 100; Длина п.м.30 |  |  | Водопроводные сети район № 7 |  | от ВК-11 ввод в дом Пехтина 20 | ПТО№30712; ЧВР 100; Длина п.м.30 | 30534 | Водопроводные сети района № 07 | 93004 | ВОДОПРОВОД Х/В СТАЛЬНОЙ,ЧУГУННЫЙ Ф 100ММ 100М |  |  |  |  | 6 | 240 | 48 | 6.4 | 0.48 | 14.4 | 1.9 | 0.1 | [5 empty] | 1981-01-01 |  |  |  | Корнев Роман Васильевич | [6 empty] | 30712 | 7 вода ТП | ЧВР | 100 |  |  |  | Сети водоснабжения(чугун.)
ВСр7 |  | 83053440 | 30534 |  | 6 |  |  |  |  | т | [5 empty] | т |  |  | 36.6 | От ВК-8 до ВК-9 к дому Пехтина 24 ПТО№30713; сталь 150; Длина п.м.241,2 |  |  | Водопроводные сети район № 7 |  | От ВК-8 до ВК-9 к дому Пехтина 24 | ПТО№30713; сталь 150; Длина п.м.241,2 | 30534 | Водопроводные сети района № 07 | 93005 | ВОДОПРОВОД Х/В СТАЛЬНОЙ,ЧУГУННЫЙ Ф 150ММ 100М |  |  |  |  | 6 | 180 | 57 | 7.6 | 0.57 | 137.5 | 18.3 | 1.4 | [5 empty] | 1981-01-01 |  |  |  | Корнев Роман Васильевич | [6 empty] | 30713 | 7 вода ТП | сталь | 150 |  |  |  | Сети водоснабжения(стальн)
ВСр7 |  | 83053441 | 30534 |  | 6 |  |  |  |  | т | [5 empty] | т |  |  | 4.4 | От ВК-9 ввод к дому Пехтина 24 ПТО№30713a; сталь 100; Длина п.м.34,9 |  |  | Водопроводные сети район № 7 |  | От ВК-9 ввод к дому Пехтина 24 | ПТО№30713a; сталь 100; Длина п.м.34,9 | 30534 | Водопроводные сети района № 07 | 93004 | ВОДОПРОВОД Х/В СТАЛЬНОЙ,ЧУГУННЫЙ Ф 100ММ 100М |  |  |  |  | 6 | 180 | 48 | 6.4 | 0.48 | 16.8 | 2.2 | 0.2 | [5 empty] | 1981-01-01 |  |  |  | Корнев Роман Васильевич | [6 empty] | 30713 | 7 вода ТП | сталь | 100 |  |  |  | Сети водоснабжения(стальн)
ВСр6 |  | 83053201 | 30532 |  | 6 |  |  |  | т | [5 empty] | т |  |  |  | 15.2 | От ВНС-16 до Толстого 41 ПТО№30714; ЧВР 150; Длина п.м.100,2 |  |  | Водопроводные сети район № 6 |  | От ВНС-16 до Толстого 41 | ПТО№30714; ЧВР 150; Длина п.м.100,2 | 30532 | Водопроводные сети района № 06 | 93005 | ВОДОПРОВОД Х/В СТАЛЬНОЙ,ЧУГУННЫЙ Ф 150ММ 100М |  |  |  |  | 6 | 240 | 57 | 7.6 | 0.57 | 57.1 | 7.6 | 0.6 | [5 empty] | 1982-01-01 |  |  |  | Корнев Роман Васильевич | [6 empty] | 30714 | 6 вода ТП | ЧВР | 150 |  |  |  | Сети водоснабжения(чугун.)
ВСр6 |  | 83053202 | 30532 |  | 6 |  |  |  | т | [5 empty] | т |  |  |  | 25 | К д/с 39 по ул.Толстого ПТО№30715; сталь 150; Длина п.м.164,2 |  |  | Водопроводные сети район № 6 |  | К д/с 39 по ул.Толстого | ПТО№30715; сталь 150; Длина п.м.164,2 | 30532 | Водопроводные сети района № 06 | 93005 | ВОДОПРОВОД Х/В СТАЛЬНОЙ,ЧУГУННЫЙ Ф 150ММ 100М |  |  |  |  | 6 | 180 | 57 | 7.6 | 0.57 | 93.6 | 12.5 | 0.9 | [5 empty] | 1982-01-01 |  |  |  | Корнев Роман Васильевич | [6 empty] | 30715 | 6 вода ТП | сталь | 150 |  |  |  | Сети водоснабжения(стальн)
ВСр7 |  | 83053442 | 30534 |  | 6 |  |  |  |  | т | [5 empty] | т |  |  | 12.6 | К дому Толстого 40 ПТО№30716; сталь 150; Длина п.м.83,4 |  |  | Водопроводные сети район № 7 |  | К дому Толстого 40 | ПТО№30716; сталь 150; Длина п.м.83,4 | 30534 | Водопроводные сети района № 07 | 93005 | ВОДОПРОВОД Х/В СТАЛЬНОЙ,ЧУГУННЫЙ Ф 150ММ 100М |  |  |  |  | 6 | 180 | 57 | 7.6 | 0.57 | 47.5 | 6.3 | 0.5 | [5 empty] | 1983-01-01 |  |  |  | Корнев Роман Васильевич | [6 empty] | 30716 | 7 вода ТП | сталь | 150 |  |  |  | Сети водоснабжения(стальн)
ВСр6 |  | 83053203 | 30532 |  | 6 |  |  |  | т | [5 empty] | т |  |  |  | 14.4 | К дому Толстого 37 ПТО№30717; сталь 150; Длина п.м.95,2 |  |  | Водопроводные сети район № 6 |  | К дому Толстого 37 | ПТО№30717; сталь 150; Длина п.м.95,2 | 30532 | Водопроводные сети района № 06 | 93005 | ВОДОПРОВОД Х/В СТАЛЬНОЙ,ЧУГУННЫЙ Ф 150ММ 100М |  |  |  |  | 6 | 180 | 57 | 7.6 | 0.57 | 54.3 | 7.2 | 0.5 | [5 empty] | 1982-01-01 |  |  |  | Корнев Роман Васильевич | [6 empty] | 30717 | 6 вода ТП | сталь | 150 |  |  |  | Сети водоснабжения(стальн)
ВСр7 |  | 83053443 | 30534 |  | 6 |  |  |  |  | т | [5 empty] | т |  |  | 182.2 | Магистральный водопровод от ул.Буденного до ул.Пехтина от ВК-14 до ВК-34 ПТО№30718; сталь 400; Длина п.м.437,9 |  |  | Водопроводные сети район № 7 |  | Магистральный водопровод от ул.Буденного до ул.Пехтина от ВК-14 до ВК-34 | ПТО№30718; сталь 400; Длина п.м.437,9 | 30534 | Водопроводные сети района № 07 | 93010 | ВОДОПРОВОД Х/В СТАЛЬНОЙ,ЧУГУННЫЙ Ф 400ММ 100М |  |  |  |  | 6 | 180 | 156 | 20.8 | 1.56 | 683.1 | 91.1 | 6.8 | [5 empty] | 1983-01-01 |  |  |  | Корнев Роман Васильевич | [6 empty] | 30718 | 7 вода ТП | сталь | 400 |  |  |  | Сети водоснабжения(стальн)
ВСр7 |  | 83053444 | 30534 |  | 6 |  |  |  |  | т | [5 empty] | т |  |  | 5.8 | от ВК-1 до ВНС-15 до ВК-2 и ВК-3 ПТО№30718; сталь 200; Длина п.м.31,7 |  |  | Водопроводные сети район № 7 |  | от ВК-1 до ВНС-15 до ВК-2 и ВК-3 | ПТО№30718; сталь 200; Длина п.м.31,7 | 30534 | Водопроводные сети района № 07 | 93006 | ВОДОПРОВОД Х/В СТАЛЬНОЙ,ЧУГУННЫЙ Ф 200ММ 100М |  |  |  |  | 6 | 180 | 69 | 9.2 | 0.69 | 21.9 | 2.9 | 0.2 | [5 empty] | 1983-01-01 |  |  |  | Корнев Роман Васильевич | [6 empty] | 30718 | 7 вода ТП | сталь | 200 |  |  |  | Сети водоснабжения(стальн)
ВСр7 |  | 83053445 | 30534 |  | 6 |  |  |  |  | т | [5 empty] | т |  |  | 2 | вводы на ВНС от ВК-2 и ВК-3 ПТО№30718; сталь 200; Длина п.м.10,8 |  |  | Водопроводные сети район № 7 |  | вводы на ВНС от ВК-2 и ВК-3 | ПТО№30718; сталь 200; Длина п.м.10,8 | 30534 | Водопроводные сети района № 07 | 93006 | ВОДОПРОВОД Х/В СТАЛЬНОЙ,ЧУГУННЫЙ Ф 200ММ 100М |  |  |  |  | 6 | 180 | 69 | 9.2 | 0.69 | 7.5 | 1 | 0.1 | [5 empty] | 1983-01-01 |  |  |  | Корнев Роман Васильевич | [6 empty] | 30718 | 7 вода ТП | сталь | 200 |  |  |  | Сети водоснабжения(стальн)
ВСр7 |  | 83053446 | 30534 |  | 6 |  |  |  |  | т | [5 empty] | т |  |  | 50.2 | Магистральный водопровод по ул.Первомайской от ул.Сибирской(ВК-12) до ул.Толстого(ВК-сущ) ПТО№30719; сталь 200; Длина п.м.273,2 |  |  | Водопроводные сети район № 7 |  | Магистральный водопровод по ул.Первомайской от ул.Сибирской(ВК-12) до ул.Толстого(ВК-сущ) | ПТО№30719; сталь 200; Длина п.м.273,2 | 30534 | Водопроводные сети района № 07 | 93006 | ВОДОПРОВОД Х/В СТАЛЬНОЙ,ЧУГУННЫЙ Ф 200ММ 100М |  |  |  |  | 6 | 180 | 69 | 9.2 | 0.69 | 188.5 | 25.1 | 1.9 | [5 empty] | 1983-01-01 |  |  |  | Корнев Роман Васильевич | [6 empty] | 30719 | 7 вода ТП | сталь | 200 |  |  |  | Сети водоснабжения(стальн)
ВСр7 |  | 83053447 | 30534 |  | 6 |  |  |  |  | т | [5 empty] | т |  |  | 21.4 | К д/с 42 по ул.Толстого от ВКсущ. у ВНС-15 до ВК-23 ПТО№30720; сталь 150; Длина п.м.141,4 |  |  | Водопроводные сети район № 7 |  | К д/с 42 по ул.Толстого от ВКсущ. у ВНС-15 до ВК-23 | ПТО№30720; сталь 150; Длина п.м.141,4 | 30534 | Водопроводные сети района № 07 | 93005 | ВОДОПРОВОД Х/В СТАЛЬНОЙ,ЧУГУННЫЙ Ф 150ММ 100М |  |  |  |  | 6 | 180 | 57 | 7.6 | 0.57 | 80.6 | 10.7 | 0.8 | [5 empty] | 1983-01-01 |  |  |  | Корнев Роман Васильевич | [6 empty] | 30720 | 7 вода ТП | сталь | 150 |  |  |  | Сети водоснабжения(стальн)
ВСр7 |  | 83053448 | 30534 |  | 6 |  |  |  |  | т | [5 empty] | т |  |  | 7.6 | от ВК-23 до В зд.к д/с по ул.Толстого, 42 ПТО№30720; сталь 108; Длина п.м.58,7 |  |  | Водопроводные сети район № 7 |  | от ВК-23 до В зд.к д/с по ул.Толстого, 42 | ПТО№30720; сталь 108; Длина п.м.58,7 | 30534 | Водопроводные сети района № 07 | 93004 | ВОДОПРОВОД Х/В СТАЛЬНОЙ,ЧУГУННЫЙ Ф 100ММ 100М |  |  |  |  | 6 | 180 | 48 | 6.4 | 0.48 | 28.2 | 3.8 | 0.3 | [5 empty] | 1983-01-01 |  |  |  | Корнев Роман Васильевич | [6 empty] | 30720 | 7 вода ТП | сталь | 108 |  |  |  | Сети водоснабжения(стальн)
ВСр6 |  | 83053204 | 30532 |  | 6 |  |  |  | т | [5 empty] | т |  |  |  | 101 | Магистральный водопровод по ул.Буденного от ул.Толстого(ВК-25) до поворота к ВНС-6(ВК-3) ПТО№30721; сталь 426; Длина п.м.243 |  |  | Водопроводные сети район № 6 |  | Магистральный водопровод по ул.Буденного от ул.Толстого(ВК-25) до поворота к ВНС-6(ВК-3) | ПТО№30721; сталь 426; Длина п.м.243 | 30532 | Водопроводные сети района № 06 | 93010 | ВОДОПРОВОД Х/В СТАЛЬНОЙ,ЧУГУННЫЙ Ф 400ММ 100М |  |  |  |  | 6 | 180 | 156 | 20.8 | 1.56 | 379.1 | 50.5 | 3.8 | [5 empty] | 1982-01-01 |  |  |  | Корнев Роман Васильевич | [6 empty] | 30721 | 6 вода ТП | сталь | 426 |  |  |  | Сети водоснабжения(стальн)
ВСр6 |  | 83053205 | 30532 |  | 6 |  |  |  | т | [5 empty] | т |  |  |  | 14.8 | Водопровод к ВНС-6 от ВК-3 по ул.Буденного до ВНС от ВК-3 до ВНС ПТО№30721a; сталь 200; Длина п.м.79,9 |  |  | Водопроводные сети район № 6 |  | Водопровод к ВНС-6 от ВК-3 по ул.Буденного до ВНС от ВК-3 до ВНС | ПТО№30721a; сталь 200; Длина п.м.79,9 | 30532 | Водопроводные сети района № 06 | 93006 | ВОДОПРОВОД Х/В СТАЛЬНОЙ,ЧУГУННЫЙ Ф 200ММ 100М |  |  |  |  | 6 | 180 | 69 | 9.2 | 0.69 | 55.1 | 7.4 | 0.6 | [5 empty] | 1982-01-01 |  |  |  | Корнев Роман Васильевич | [6 empty] | 30721 | 6 вода ТП | сталь | 200 |  |  |  | Сети водоснабжения(стальн)
ВСр3 |  | 83052863 | 30528 |  | 6 |  |  |  | т | [5 empty] | т |  |  |  | 50.2 | МСО-41 от Ксущ. до ВК-1 ПТО№30722; сталь 200; Длина п.м.272,3 |  |  | Водопроводные сети район № 3 |  | МСО-41 от Ксущ. до ВК-1 | ПТО№30722; сталь 200; Длина п.м.272,3 | 30528 | Водопроводные сети района № 03 | 93006 | ВОДОПРОВОД Х/В СТАЛЬНОЙ,ЧУГУННЫЙ Ф 200ММ 100М |  |  |  |  | 6 | 180 | 69 | 9.2 | 0.69 | 187.9 | 25.1 | 1.9 | [5 empty] | 1983-01-01 |  |  |  | Корнев Роман Васильевич | [6 empty] | 30722 | 3 вода ТП | сталь | 200 |  |  |  | Сети водоснабжения(стальн)
ВСр3 |  | 83052864 | 30528 |  | 6 |  |  |  | т | [5 empty] | т |  |  |  | 6.8 | от блока"Г" до блока"А" ПТО№30722a; сталь 100; Длина п.м.52,5 |  |  | Водопроводные сети район № 3 |  | от блока"Г" до блока"А" | ПТО№30722a; сталь 100; Длина п.м.52,5 | 30528 | Водопроводные сети района № 03 | 93004 | ВОДОПРОВОД Х/В СТАЛЬНОЙ,ЧУГУННЫЙ Ф 100ММ 100М |  |  |  |  | 6 | 180 | 48 | 6.4 | 0.48 | 25.2 | 3.4 | 0.3 | [5 empty] | 1983-01-01 |  |  |  | Корнев Роман Васильевич | [6 empty] | 30722 | 3 вода ТП | сталь | 100 |  |  |  | Сети водоснабжения(стальн)
ВСр3 |  | 83052865 | 30528 |  | 6 |  |  |  | т | [5 empty] | т |  |  |  | 10 | от блока"Д" до блока"В" ПТО№30722; сталь 100; Длина п.м.77,9 |  |  | Водопроводные сети район № 3 |  | от блока"Д" до блока"В" | ПТО№30722; сталь 100; Длина п.м.77,9 | 30528 | Водопроводные сети района № 03 | 93004 | ВОДОПРОВОД Х/В СТАЛЬНОЙ,ЧУГУННЫЙ Ф 100ММ 100М |  |  |  |  | 6 | 180 | 48 | 6.4 | 0.48 | 37.4 | 5 | 0.4 | [5 empty] | 1983-01-01 |  |  |  | Корнев Роман Васильевич | [6 empty] | 30722 | 3 вода ТП | сталь | 100 |  |  |  | Сети водоснабжения(стальн)
ВСр5 |  | 83053142 | 30531 |  | 6 | [5 empty] | т | [5 empty] | т |  | 10.8 | Ж/д по ул.Сибирской 24 ПТО№30742; сталь 100; Длина п.м.84,2 |  |  | Водопроводные сети район № 5 |  | Ж/д по ул.Сибирской 24 | ПТО№30742; сталь 100; Длина п.м.84,2 | 30531 | Водопроводные сети района № 05 | 93004 | ВОДОПРОВОД Х/В СТАЛЬНОЙ,ЧУГУННЫЙ Ф 100ММ 100М |  |  |  |  | 6 | 180 | 48 | 6.4 | 0.48 | 40.4 | 5.4 | 0.4 | [5 empty] | 1984-01-01 |  |  |  | Корнев Роман Васильевич | [6 empty] | 30742 | 5 вода ТП | сталь | 100 |  |  |  | Сети водоснабжения(стальн)
ВСр5 |  | 83053143 | 30531 |  | 6 | [5 empty] | т | [5 empty] | т |  | 15.8 | Ж/д по ул.Энгельса 4 ПТО№30743; сталь 76; Длина п.м.152,2 |  |  | Водопроводные сети район № 5 |  | Ж/д по ул.Энгельса 4 | ПТО№30743; сталь 76; Длина п.м.152,2 | 30531 | Водопроводные сети района № 05 | 93003 | ВОДОПРОВОД Х/В СТАЛЬНОЙ,ЧУГУННЫЙ Ф 75ММ 100М |  |  |  |  | 6 | 180 | 39 | 5.2 | 0.39 | 59.4 | 7.9 | 0.6 | [5 empty] | 1984-01-01 |  |  |  | Корнев Роман Васильевич | [6 empty] | 30743 | 5 вода ТП | сталь | 76 |  |  |  | Сети водоснабжения(стальн)
ВСр10 |  | 83053820 | 30538 |  | 6 |  | т | [5 empty] | т | [5 empty] | 58.2 | Д/комб по ул.Шевченко от В-1 до зд.комбината и котельной и от ВК-1 по ул.Шевченко до В-5 по ул.Щорса ПТО№30744; сталь 100; Длина п.м.454,5 |  |  | Водопроводные сети район № 10 |  | Д/комб по ул.Шевченко от В-1 до зд.комбината и котельной и от ВК-1 по ул.Шевченко до В-5 по ул.Щорса | ПТО№30744; сталь 100; Длина п.м.454,5 | 30538 | Водопроводные сети района № 10 | 93004 | ВОДОПРОВОД Х/В СТАЛЬНОЙ,ЧУГУННЫЙ Ф 100ММ 100М |  |  |  |  | 6 | 180 | 48 | 6.4 | 0.48 | 218.2 | 29.1 | 2.2 | [5 empty] | 1967-01-01 |  |  |  | Корнев Роман Васильевич | [6 empty] | 30744 | 10 вода ТП | сталь | 100 |  |  |  | Сети водоснабжения(стальн)
ВСр8 |  | 83053510 | 30535 |  | 6 |  |  | т | [5 empty] | т |  |  |  |  | 5.4 | Столовая по ул.Циолковского 12 ПТО№30748; сталь 100; Длина п.м.41,6 |  |  | Водопроводные сети район № 8 |  | Столовая по ул.Циолковского 12 | ПТО№30748; сталь 100; Длина п.м.41,6 | 30535 | Водопроводные сети района № 08 | 93004 | ВОДОПРОВОД Х/В СТАЛЬНОЙ,ЧУГУННЫЙ Ф 100ММ 100М |  |  |  |  | 6 | 180 | 48 | 6.4 | 0.48 | 20 | 2.7 | 0.2 | [5 empty] | 1985-01-01 |  |  |  | Корнев Роман Васильевич | [6 empty] | 30748 | 8 вода ТП | сталь | 100 |  |  |  | Сети водоснабжения(стальн)
ВСр8 |  | 83053511 | 30535 |  | 6 |  |  | т | [5 empty] | т |  |  |  |  | 0.8 | Сети водоснабжения 70кв.ж/д по ул.Циолковского,6 ПТО№30750; сталь 100; Длина п.м.6,3 |  |  | Водопроводные сети район № 8 |  | Сети водоснабжения 70кв.ж/д по ул.Циолковского,6 | ПТО№30750; сталь 100; Длина п.м.6,3 | 30535 | Водопроводные сети района № 08 | 93004 | ВОДОПРОВОД Х/В СТАЛЬНОЙ,ЧУГУННЫЙ Ф 100ММ 100М |  |  |  |  | 6 | 180 | 48 | 6.4 | 0.48 | 3 | 0.4 | 0 | [5 empty] | 1985-01-01 |  |  |  | Корнев Роман Васильевич | [6 empty] | 30750 | 8 вода ТП | сталь | 100 |  |  |  | Сети водоснабжения(стальн)
ВСр5 |  | 83053144 | 30531 |  | 6 | [5 empty] | т | [5 empty] | т |  | 59 | Ж/д Сибирская 20 от колодца на вводе в дом до колодца В-1 во дворе дома Сулимова 56 (у физиолечебницы) ПТО№30751; сталь 150; Длина п.м.388 |  |  | Водопроводные сети район № 5 |  | Ж/д Сибирская 20 от колодца на вводе в дом до колодца В-1 во дворе дома Сулимова 56 (у физиолечебницы) | ПТО№30751; сталь 150; Длина п.м.388 | 30531 | Водопроводные сети района № 05 | 93005 | ВОДОПРОВОД Х/В СТАЛЬНОЙ,ЧУГУННЫЙ Ф 150ММ 100М |  |  |  |  | 6 | 180 | 57 | 7.6 | 0.57 | 221.2 | 29.5 | 2.2 | [5 empty] | 1985-01-01 |  |  |  | Корнев Роман Васильевич | [6 empty] | 30751 | 5 вода ТП | сталь | 150 |  |  |  | Сети водоснабжения(стальн)
ВСр5 |  | 83053145 | 30531 |  | 6 | [5 empty] | т | [5 empty] | т |  | 43.2 | Ж/д Сулимова 56 от В-2(на d300 по ул.Луначарского) до ВНС-11 ПТО№30752; сталь 200; Длина п.м.234,6 |  |  | Водопроводные сети район № 5 |  | Ж/д Сулимова 56 от В-2(на d300 по ул.Луначарского) до ВНС-11 | ПТО№30752; сталь 200; Длина п.м.234,6 | 30531 | Водопроводные сети района № 05 | 93006 | ВОДОПРОВОД Х/В СТАЛЬНОЙ,ЧУГУННЫЙ Ф 200ММ 100М |  |  |  |  | 6 | 180 | 69 | 9.2 | 0.69 | 161.9 | 21.6 | 1.6 | [5 empty] | 1978-01-01 |  |  |  | Корнев Роман Васильевич | [6 empty] | 30752 | 5 вода ТП | сталь | 200 |  |  |  | Сети водоснабжения(стальн)
ВСр5 |  | 83053146 | 30531 |  | 6 | [5 empty] | т | [5 empty] | т |  | 53.8 | От ВНС-11 до ВК-7(на вводе в секц.1) ПТО№30753; сталь 150; Длина п.м.354 |  |  | Водопроводные сети район № 5 |  | От ВНС-11 до ВК-7(на вводе в секц.1) | ПТО№30753; сталь 150; Длина п.м.354 | 30531 | Водопроводные сети района № 05 | 93005 | ВОДОПРОВОД Х/В СТАЛЬНОЙ,ЧУГУННЫЙ Ф 150ММ 100М |  |  |  |  | 6 | 180 | 57 | 7.6 | 0.57 | 201.8 | 26.9 | 2 | [5 empty] | 1978-01-01 |  |  |  | Корнев Роман Васильевич | [6 empty] | 30753 | 5 вода ТП | сталь | 150 |  |  |  | Сети водоснабжения(стальн)
ВСр5 |  | 83053147 | 30531 |  | 6 | [5 empty] | т | [5 empty] | т |  | 14.4 | Луначарского 11,от ВК-7(у секции1 Сулимова56) до ВК-8(на вводе в общежитие) ПТО№30754; сталь 100; Длина п.м.113 |  |  | Водопроводные сети район № 5 |  | Луначарского 11,от ВК-7(у секции1 Сулимова56) до ВК-8(на вводе в общежитие) | ПТО№30754; сталь 100; Длина п.м.113 | 30531 | Водопроводные сети района № 05 | 93004 | ВОДОПРОВОД Х/В СТАЛЬНОЙ,ЧУГУННЫЙ Ф 100ММ 100М |  |  |  |  | 6 | 180 | 48 | 6.4 | 0.48 | 54.2 | 7.2 | 0.5 | [5 empty] | 1979-01-01 |  |  |  | Корнев Роман Васильевич | [6 empty] | 30754 | 5 вода ТП | сталь | 100 |  |  |  | Сети водоснабжения(стальн)
ВСр5 |  | 83053148 | 30531 |  | 6 | [5 empty] | т | [5 empty] | т |  | 20 | От ул.Энгельса до ул.Сулимова по ул. Луначарского ПТО№30755; сталь 200; Длина п.м.108,5 |  |  | Водопроводные сети район № 5 |  | От ул.Энгельса до ул.Сулимова по ул. Луначарского | ПТО№30755; сталь 200; Длина п.м.108,5 | 30531 | Водопроводные сети района № 05 | 93006 | ВОДОПРОВОД Х/В СТАЛЬНОЙ,ЧУГУННЫЙ Ф 200ММ 100М |  |  |  |  | 6 | 180 | 69 | 9.2 | 0.69 | 74.9 | 10 | 0.7 | [5 empty] | 1978-01-01 |  |  |  | Корнев Роман Васильевич | [6 empty] | 30755 | 5 вода ТП | сталь | 200 |  |  |  | Сети водоснабжения(стальн)
ВСр5 |  | 83053149 | 30531 |  | 6 | [5 empty] | т | [5 empty] | т |  | 32.6 | От ул.Энгельса до ул.Сулимова по ул. Луначарского ПТО№30755a; сталь 300; Длина п.м.102,1 |  |  | Водопроводные сети район № 5 |  | От ул.Энгельса до ул.Сулимова по ул. Луначарского | ПТО№30755a; сталь 300; Длина п.м.102,1 | 30531 | Водопроводные сети района № 05 | 93009 | ВОДОПРОВОД Х/В СТАЛЬНОЙ,ЧУГУННЫЙ Ф 350ММ 100М |  |  |  |  | 6 | 180 | 120 | 16 | 1.2 | 122.5 | 16.3 | 1.2 | [5 empty] | 1978-01-02 |  |  |  | Корнев Роман Васильевич | [6 empty] | 30755 | 5 вода ТП | сталь | 300 |  |  |  | Сети водоснабжения(стальн)
ВСр5 |  | 83053001 | 30530 |  | 6 | [5 empty] | т | [5 empty] | т |  | 15 | Луначарского 8,от В-1 на вводе в общежитие до В-4(на d200 по ул.Энгельса) ПТО№30756; ЧВР 100; Длина п.м.117,2 |  |  | Водопроводные сети район № 5 |  | Луначарского 8,от В-1 на вводе в общежитие до В-4(на d200 по ул.Энгельса) | ПТО№30756; ЧВР 100; Длина п.м.117,2 | 30530 | Водопроводные сети района № 05-1 | 93004 | ВОДОПРОВОД Х/В СТАЛЬНОЙ,ЧУГУННЫЙ Ф 100ММ 100М |  |  |  |  | 6 | 240 | 48 | 6.4 | 0.48 | 56.3 | 7.5 | 0.6 | [5 empty] | 1974-01-01 |  |  |  | Корнев Роман Васильевич | [6 empty] | 30756 | 5 вода | ЧВР | 100 |  |  |  | Сети водоснабжения(чугун.)
ВСр3 |  | 83054901 | 30549 |  | 6 |  |  |  | т | [5 empty] | т |  |  |  | 11.4 | Д/к 1 "Солнышко"(Школьная, 12) от ВК-2(между дом) до ВК-5 на вводе в д/с) ПТО№30757; сталь 150; Длина п.м.75,5 |  |  | Водопроводные сети район № 3 |  | Д/к 1 "Солнышко"(Школьная, 12) от ВК-2(между дом) до ВК-5 на вводе в д/с) | ПТО№30757; сталь 150; Длина п.м.75,5 | 30549 | Водопроводные сети района № 03-1 | 93005 | ВОДОПРОВОД Х/В СТАЛЬНОЙ,ЧУГУННЫЙ Ф 150ММ 100М |  |  |  |  | 6 | 180 | 57 | 7.6 | 0.57 | 43 | 5.7 | 0.4 | [5 empty] | 1977-01-01 |  |  |  | Корнев Роман Васильевич | [6 empty] | 30757 | 3 вода | сталь | 150 |  |  |  | Сети водоснабжения(стальн)
ВСр9 |  | 83053602 | 30536 |  | 6 | [5 empty] | т | [5 empty] | т |  | 155.6 | По ул.Куйбышева от ул.Первой до улБарышникова от ул.Первой от ул.Пионерской до пер.Трудового далее по пер.Трудовому до ул.Четвертой и по ул.Четвертой до ул.Куйбышева (ошибка в названии, нет такого водопров.) ПТО№30758; сталь 150; Длина п.м.1024 |  |  | Водопроводные сети район № 9 |  | По ул.Куйбышева от ул.Первой до улБарышникова от ул.Первой от ул.Пионерской до пер.Трудового далее по пер.Трудовому до ул.Четвертой и по ул.Четвертой до ул.Куйбышева (ошибка в названии, нет такого водопров.) | ПТО№30758; сталь 150; Длина п.м.1024 | 30536 | Водопроводные сети района № 09-1 | 93005 | ВОДОПРОВОД Х/В СТАЛЬНОЙ,ЧУГУННЫЙ Ф 150ММ 100М |  |  |  |  | 6 | 180 | 57 | 7.6 | 0.57 | 583.7 | 77.8 | 5.8 | [5 empty] | 1972-01-01 |  |  |  | Корнев Роман Васильевич | [6 empty] | 30758 | 9 вода | сталь | 150 |  |  |  | Сети водоснабжения(стальн)
ВСр5 |  | 83053150 | 30531 |  | 6 | [5 empty] | т | [5 empty] | т |  | 21.4 | Транзитная линия(перемычка)от ул.Кирова до ул. М.Гвардия ПТО№30759a; сталь 200; Длина п.м.116,7 |  |  | Водопроводные сети район № 5 |  | Транзитная линия(перемычка)от ул.Кирова до ул. М.Гвардия | ПТО№30759a; сталь 200; Длина п.м.116,7 | 30531 | Водопроводные сети района № 05 | 93006 | ВОДОПРОВОД Х/В СТАЛЬНОЙ,ЧУГУННЫЙ Ф 200ММ 100М |  |  |  |  | 6 | 180 | 69 | 9.2 | 0.69 | 80.5 | 10.7 | 0.8 | [5 empty] | 1972-01-01 |  |  |  | Корнев Роман Васильевич | [6 empty] | 30759 | 5 вода ТП | сталь | 200 |  |  |  | Сети водоснабжения(стальн)
ВСр5 |  | 83053151 | 30531 |  | 6 | [5 empty] | т | [5 empty] | т |  | 29.8 | Транзитная линия(перемычка)от ул.Кирова до ул. М.Гвардия ПТО№30759; ЧВР 200; Длина п.м.162,3 |  |  | Водопроводные сети район № 5 |  | Транзитная линия(перемычка)от ул.Кирова до ул. М.Гвардия | ПТО№30759; ЧВР 200; Длина п.м.162,3 | 30531 | Водопроводные сети района № 05 | 93006 | ВОДОПРОВОД Х/В СТАЛЬНОЙ,ЧУГУННЫЙ Ф 200ММ 100М |  |  |  |  | 6 | 240 | 69 | 9.2 | 0.69 | 112 | 14.9 | 1.1 | [5 empty] | 1972-01-01 |  |  |  | Корнев Роман Васильевич | [6 empty] | 30759 | 5 вода ТП | ЧВР | 200 |  |  |  | Сети водоснабжения(чугун.)
ВСр5 |  | 83053152 | 30531 |  | 6 | [5 empty] | т | [5 empty] | т |  | 4.8 | Ввод на ВНС-3(от транзитной линии до станции) ПТО№30760; сталь 150; Длина п.м.31,4 |  |  | Водопроводные сети район № 5 |  | Ввод на ВНС-3(от транзитной линии до станции) | ПТО№30760; сталь 150; Длина п.м.31,4 | 30531 | Водопроводные сети района № 05 | 93005 | ВОДОПРОВОД Х/В СТАЛЬНОЙ,ЧУГУННЫЙ Ф 150ММ 100М |  |  |  |  | 6 | 180 | 57 | 7.6 | 0.57 | 17.9 | 2.4 | 0.2 | [5 empty] | 1972-01-01 |  |  |  | Корнев Роман Васильевич | [6 empty] | 30760 | 5 вода ТП | сталь | 150 |  |  |  | Сети водоснабжения(стальн)
ВСр5 |  | 83053002 | 30530 |  | 6 | [5 empty] | т | [5 empty] | т |  | 21.2 | Напорная линия от ВНС-3 до ВК-13(на вводе в дом М.Гвардии 16) ПТО№30761; ЧВР 100; Длина п.м.165 |  |  | Водопроводные сети район № 5 |  | Напорная линия от ВНС-3 до ВК-13(на вводе в дом М.Гвардии 16) | ПТО№30761; ЧВР 100; Длина п.м.165 | 30530 | Водопроводные сети района № 05-1 | 93004 | ВОДОПРОВОД Х/В СТАЛЬНОЙ,ЧУГУННЫЙ Ф 100ММ 100М |  |  |  |  | 6 | 240 | 48 | 6.4 | 0.48 | 79.2 | 10.6 | 0.8 | [5 empty] | 1973-01-01 |  |  |  | Корнев Роман Васильевич | [6 empty] | 30761 | 5 вода | ЧВР | 100 |  |  |  | Сети водоснабжения(чугун.)
ВСр4 |  | 83052946 | 30529 |  | 6 |  | т | [5 empty] | т | [5 empty] | 67.8 | Транзитная линия(северная) от ул.Короленко (между домами N 29и маг.30)до ул.Ленина (между домами 3 и 5) ПТО№30569; ЧВР 150; Длина п.м.445,55 |  |  | Водопроводные сети район № 4 |  | Транзитная линия(северная) от ул.Короленко (между домами N 29и маг.30)до ул.Ленина (между домами 3 и 5) | ПТО№30569; ЧВР 150; Длина п.м.445,55 | 30529 | Водопроводные сети района № 04 | 93005 | ВОДОПРОВОД Х/В СТАЛЬНОЙ,ЧУГУННЫЙ Ф 150ММ 100М |  |  |  |  | 6 | 240 | 57 | 7.6 | 0.57 | 254 | 33.9 | 2.5 | [5 empty] | 1962-01-01 |  |  |  | Корнев Роман Васильевич | [6 empty] | 30569 | 4 вода ТП | ЧВР | 150 |  |  |  | Сети водоснабжения(чугун.)
ВСр4 |  | 83052947 | 30529 |  | 6 |  | т | [5 empty] | т | [5 empty] | 74.4 | Транзитная линия(южная)от ул.Короленко(между домами 23 и 25) до ул.Ленина(между домами 9 и 11) ПТО№30570; ЧВР 150; Длина п.м.489,45 |  |  | Водопроводные сети район № 4 |  | Транзитная линия(южная)от ул.Короленко(между домами 23 и 25) до ул.Ленина(между домами 9 и 11) | ПТО№30570; ЧВР 150; Длина п.м.489,45 | 30529 | Водопроводные сети района № 04 | 93005 | ВОДОПРОВОД Х/В СТАЛЬНОЙ,ЧУГУННЫЙ Ф 150ММ 100М |  |  |  |  | 6 | 240 | 57 | 7.6 | 0.57 | 279 | 37.2 | 2.8 | [5 empty] | 1962-01-01 |  |  |  | Корнев Роман Васильевич | [6 empty] | 30570 | 4 вода ТП | ЧВР | 150 |  |  |  | Сети водоснабжения(чугун.)
ВСр4 |  | 83052948 | 30529 |  | 6 |  | т | [5 empty] | т | [5 empty] | 31.6 | Перемычка между северной и южной транзитной линиями проходит между домами 58;7а;9б ПТО№30571; ЧВР 150; Длина п.м.207,75 |  |  | Водопроводные сети район № 4 |  | Перемычка между северной и южной транзитной линиями проходит между домами 58;7а;9б | ПТО№30571; ЧВР 150; Длина п.м.207,75 | 30529 | Водопроводные сети района № 04 | 93005 | ВОДОПРОВОД Х/В СТАЛЬНОЙ,ЧУГУННЫЙ Ф 150ММ 100М |  |  |  |  | 6 | 240 | 57 | 7.6 | 0.57 | 118.4 | 15.8 | 1.2 | [5 empty] | 1966-01-01 |  |  |  | Корнев Роман Васильевич | [6 empty] | 30571 | 4 вода ТП | ЧВР | 150 |  |  |  | Сети водоснабжения(чугун.)
ВСр4 |  | 83052949 | 30529 |  | 6 |  | т | [5 empty] | т | [5 empty] | 40.6 | От ул.Кирова между гостиницией и школой N 6 до южной транзитной линии ПТО№30572; ЧВР 150; Длина п.м.267,35 |  |  | Водопроводные сети район № 4 |  | От ул.Кирова между гостиницией и школой N 6 до южной транзитной линии | ПТО№30572; ЧВР 150; Длина п.м.267,35 | 30529 | Водопроводные сети района № 04 | 93005 | ВОДОПРОВОД Х/В СТАЛЬНОЙ,ЧУГУННЫЙ Ф 150ММ 100М |  |  |  |  | 6 | 240 | 57 | 7.6 | 0.57 | 152.4 | 20.3 | 1.5 | [5 empty] | 1965-01-01 |  |  |  | Корнев Роман Васильевич | [6 empty] | 30572 | 4 вода ТП | ЧВР | 150 |  |  |  | Сети водоснабжения(чугун.)
ВСр4 |  | 83052950 | 30529 |  | 6 |  | т | [5 empty] | т | [5 empty] | 10.2 | От северной транзитной линии до вводов в дома Т.Барамзиной 1 и 3 ПТО№30573; ЧВР 100; Длина п.м.79,3 |  |  | Водопроводные сети район № 4 |  | От северной транзитной линии до вводов в дома Т.Барамзиной 1 и 3 | ПТО№30573; ЧВР 100; Длина п.м.79,3 | 30529 | Водопроводные сети района № 04 | 93004 | ВОДОПРОВОД Х/В СТАЛЬНОЙ,ЧУГУННЫЙ Ф 100ММ 100М |  |  |  |  | 6 | 240 | 48 | 6.4 | 0.48 | 38.1 | 5.1 | 0.4 | [5 empty] | 1964-01-01 |  |  |  | Корнев Роман Васильевич | [6 empty] | 30573 | 4 вода ТП | ЧВР | 100 |  |  |  | Сети водоснабжения(чугун.)
ВСр4 |  | 83052951 | 30529 |  | 6 |  | т | [5 empty] | т | [5 empty] | 11.8 | От северной транзитной линии до вводов в дома Т. Барамзиной 5, 7, 9 ПТО№30574; ЧВР 100; Длина п.м.92,3 |  |  | Водопроводные сети район № 4 |  | От северной транзитной линии до вводов в дома Т. Барамзиной 5, 7, 9 | ПТО№30574; ЧВР 100; Длина п.м.92,3 | 30529 | Водопроводные сети района № 04 | 93004 | ВОДОПРОВОД Х/В СТАЛЬНОЙ,ЧУГУННЫЙ Ф 100ММ 100М |  |  |  |  | 6 | 240 | 48 | 6.4 | 0.48 | 44.3 | 5.9 | 0.4 | [5 empty] | 1963-01-01 |  |  |  | Корнев Роман Васильевич | [6 empty] | 30574 | 4 вода ТП | ЧВР | 100 |  |  |  | Сети водоснабжения(чугун.)
ВСр4 |  | 83052952 | 30529 |  | 6 |  | т | [5 empty] | т | [5 empty] | 3.4 | От северной транзитной линии до вводов в дома Т. Барамзиной 5, 7, 9 и на НС подк. теплосеть ПТО№30574; ЧВР 50; Длина п.м.46,3 |  |  | Водопроводные сети район № 4 |  | От северной транзитной линии до вводов в дома Т. Барамзиной 5, 7, 9 и на НС подк. теплосеть | ПТО№30574; ЧВР 50; Длина п.м.46,3 | 30529 | Водопроводные сети района № 04 | 93002 | ВОДОПРОВОД Х/В СТАЛЬНОЙ,ЧУГУННЫЙ Ф 50ММ 100М |  |  |  |  | 6 | 240 | 27 | 3.6 | 0.27 | 12.5 | 1.7 | 0.1 | [5 empty] | 1963-01-02 |  |  |  | Корнев Роман Васильевич | [6 empty] | 30574 | 4 вода ТП | ЧВР | 50 |  |  |  | Сети водоснабжения(чугун.)
ВСр4 |  | 83052953 | 30529 |  | 6 |  | т | [5 empty] | т | [5 empty] | 3.6 | От северной транзитной линии до вводов в дома Короленко 29а и 29б ПТО№30575; ЧВР 100; Длина п.м.27,4 |  |  | Водопроводные сети район № 4 |  | От северной транзитной линии до вводов в дома Короленко 29а и 29б | ПТО№30575; ЧВР 100; Длина п.м.27,4 | 30529 | Водопроводные сети района № 04 | 93004 | ВОДОПРОВОД Х/В СТАЛЬНОЙ,ЧУГУННЫЙ Ф 100ММ 100М |  |  |  |  | 6 | 240 | 48 | 6.4 | 0.48 | 13.2 | 1.8 | 0.1 | [5 empty] | 1962-01-01 |  |  |  | Корнев Роман Васильевич | [6 empty] | 30575 | 4 вода ТП | ЧВР | 100 |  |  |  | Сети водоснабжения(чугун.)
ВСр4 |  | 83052954 | 30529 |  | 6 |  | т | [5 empty] | т | [5 empty] | 12 | От северной транзитной линии до ввода в шк.5 ПТО№30576; ЧВР 100; Длина п.м.94,4 |  |  | Водопроводные сети район № 4 |  | От северной транзитной линии до ввода в шк.5 | ПТО№30576; ЧВР 100; Длина п.м.94,4 | 30529 | Водопроводные сети района № 04 | 93004 | ВОДОПРОВОД Х/В СТАЛЬНОЙ,ЧУГУННЫЙ Ф 100ММ 100М |  |  |  |  | 6 | 240 | 48 | 6.4 | 0.48 | 45.3 | 6 | 0.5 | [5 empty] | 1964-01-01 |  |  |  | Корнев Роман Васильевич | [6 empty] | 30576 | 4 вода ТП | ЧВР | 100 |  |  |  | Сети водоснабжения(чугун.)
ВСр4 |  | 83052955 | 30529 |  | 6 |  | т | [5 empty] | т | [5 empty] | 3.8 | От южной транзитной линии до вводов в дом Короленко 25а и аптеку(Короленко 27) ПТО№30577; ЧВР 100; Длина п.м.30,25 |  |  | Водопроводные сети район № 4 |  | От южной транзитной линии до вводов в дом Короленко 25а и аптеку(Короленко 27) | ПТО№30577; ЧВР 100; Длина п.м.30,25 | 30529 | Водопроводные сети района № 04 | 93004 | ВОДОПРОВОД Х/В СТАЛЬНОЙ,ЧУГУННЫЙ Ф 100ММ 100М |  |  |  |  | 6 | 240 | 48 | 6.4 | 0.48 | 14.5 | 1.9 | 0.1 | [5 empty] | 1962-01-01 |  |  |  | Корнев Роман Васильевич | [6 empty] | 30577 | 4 вода ТП | ЧВР | 100 |  |  |  | Сети водоснабжения(чугун.)
ВСр4 |  | 83052956 | 30529 |  | 6 |  | т | [5 empty] | т | [5 empty] | 4.2 | От южной транзитной линии до вводов в дома Короленко 25б и 27а ПТО№30578; ЧВР 100; Длина п.м.32,5 |  |  | Водопроводные сети район № 4 |  | От южной транзитной линии до вводов в дома Короленко 25б и 27а | ПТО№30578; ЧВР 100; Длина п.м.32,5 | 30529 | Водопроводные сети района № 04 | 93004 | ВОДОПРОВОД Х/В СТАЛЬНОЙ,ЧУГУННЫЙ Ф 100ММ 100М |  |  |  |  | 6 | 240 | 48 | 6.4 | 0.48 | 15.6 | 2.1 | 0.2 | [5 empty] | 1962-01-01 |  |  |  | Корнев Роман Васильевич | [6 empty] | 30578 | 4 вода ТП | ЧВР | 100 |  |  |  | Сети водоснабжения(чугун.)
ВСр4 |  | 83052957 | 30529 |  | 6 |  | т | [5 empty] | т | [5 empty] | 10.2 | От южной транзитной линии до ввода в дом Короленко 23б ПТО№30579; ЧВР 100; Длина п.м.79,15 |  |  | Водопроводные сети район № 4 |  | От южной транзитной линии до ввода в дом Короленко 23б | ПТО№30579; ЧВР 100; Длина п.м.79,15 | 30529 | Водопроводные сети района № 04 | 93004 | ВОДОПРОВОД Х/В СТАЛЬНОЙ,ЧУГУННЫЙ Ф 100ММ 100М |  |  |  |  | 6 | 240 | 48 | 6.4 | 0.48 | 38 | 5.1 | 0.4 | [5 empty] | 1962-01-01 |  |  |  | Корнев Роман Васильевич | [6 empty] | 30579 | 4 вода ТП | ЧВР | 100 |  |  |  | Сети водоснабжения(чугун.)
ВСр4 |  | 83052958 | 30529 |  | 6 |  | т | [5 empty] | т | [5 empty] | 5.2 | От Южной транзитной линии до вводов в дома Ленина 11б и 11в ПТО№30580; ЧВР 100; Длина п.м.40,95 |  |  | Водопроводные сети район № 4 |  | От Южной транзитной линии до вводов в дома Ленина 11б и 11в | ПТО№30580; ЧВР 100; Длина п.м.40,95 | 30529 | Водопроводные сети района № 04 | 93004 | ВОДОПРОВОД Х/В СТАЛЬНОЙ,ЧУГУННЫЙ Ф 100ММ 100М |  |  |  |  | 6 | 240 | 48 | 6.4 | 0.48 | 19.7 | 2.6 | 0.2 | [5 empty] | 1962-01-01 |  |  |  | Корнев Роман Васильевич | [6 empty] | 30580 | 4 вода ТП | ЧВР | 100 |  |  |  | Сети водоснабжения(чугун.)
ВСр4 |  | 83052959 | 30529 |  | 6 |  | т | [5 empty] | т | [5 empty] | 12.8 | От ул.Ленина до ввода в дом 13г и 13б ПТО№30581; ЧВР 100; Длина п.м.100,6 |  |  | Водопроводные сети район № 4 |  | От ул.Ленина до ввода в дом 13г и 13б | ПТО№30581; ЧВР 100; Длина п.м.100,6 | 30529 | Водопроводные сети района № 04 | 93004 | ВОДОПРОВОД Х/В СТАЛЬНОЙ,ЧУГУННЫЙ Ф 100ММ 100М |  |  |  |  | 6 | 240 | 48 | 6.4 | 0.48 | 48.3 | 6.4 | 0.5 | [5 empty] | 1962-01-01 |  |  |  | Корнев Роман Васильевич | [6 empty] | 30581 | 4 вода ТП | ЧВР | 100 |  |  |  | Сети водоснабжения(чугун.)
ВСр4 |  | 83052910 | 30529 |  | 6 |  | т | [5 empty] | т | [5 empty] | 9 | От ул.Ленина до вводов в дома Ленина 13в и15а ПТО№30582; ЧВР 50; Длина п.м.126,25 |  |  | Водопроводные сети район № 4 |  | От ул.Ленина до вводов в дома Ленина 13в и15а | ПТО№30582; ЧВР 50; Длина п.м.126,25 | 30529 | Водопроводные сети района № 04 | 93002 | ВОДОПРОВОД Х/В СТАЛЬНОЙ,ЧУГУННЫЙ Ф 50ММ 100М |  |  |  |  | 6 | 240 | 27 | 3.6 | 0.27 | 34.1 | 4.5 | 0.3 | [5 empty] | 1963-01-01 |  |  |  | Корнев Роман Васильевич | [6 empty] | 30582 | 4 вода ТП | ЧВР | 50 |  |  |  | Сети водоснабжения(чугун.)
ВСр4 |  | 83052960 | 30529 |  | 6 |  | т | [5 empty] | т | [5 empty] | 33.8 | Внутриквартальная сеть напора кварт.32-35 от ВНС подкачки до вводов в дома Ленина 5в и Короленко 29в ПТО№30583; сталь 108; Длина п.м.264,5 |  |  | Водопроводные сети район № 4 |  | Внутриквартальная сеть напора кварт.32-35 от ВНС подкачки до вводов в дома Ленина 5в и Короленко 29в | ПТО№30583; сталь 108; Длина п.м.264,5 | 30529 | Водопроводные сети района № 04 | 93004 | ВОДОПРОВОД Х/В СТАЛЬНОЙ,ЧУГУННЫЙ Ф 100ММ 100М |  |  |  |  | 6 | 180 | 48 | 6.4 | 0.48 | 127 | 16.9 | 1.3 | [5 empty] | 1965-01-01 |  |  |  | Корнев Роман Васильевич | [6 empty] | 30583 | 4 вода ТП | сталь | 108 |  |  |  | Сети водоснабжения(стальн)
ВСр5 |  | 83053153 | 30531 |  | 6 | [5 empty] | т | [5 empty] | т |  | 2.6 | Внутрикварт.сеть высокого напора в м-не"А" от ВНС подкачки до теплового колодца при вводе в дома 5 и 5а ПТО№30584; сталь 150; Длина п.м.17,5 |  |  | Водопроводные сети район № 5 |  | Внутрикварт.сеть высокого напора в м-не"А" от ВНС подкачки до теплового колодца при вводе в дома 5 и 5а | ПТО№30584; сталь 150; Длина п.м.17,5 | 30531 | Водопроводные сети района № 05 | 93005 | ВОДОПРОВОД Х/В СТАЛЬНОЙ,ЧУГУННЫЙ Ф 150ММ 100М |  |  |  |  | 6 | 180 | 57 | 7.6 | 0.57 | 10 | 1.3 | 0.1 | [5 empty] | 1969-01-01 |  |  |  | Корнев Роман Васильевич | [6 empty] | 30584 | 5 вода ТП | сталь | 150 |  |  |  | Сети водоснабжения(стальн)
ВСр5 |  | 83053154 | 30531 |  | 6 | [5 empty] | т | [5 empty] | т |  | 1.6 | Внутрикварт.сеть высокого напора в м-не"А" от ВНС подкачки до теплового колодца при вводе в дома 5 и 5а ПТО№30584a; сталь 150; Длина п.м.10,67 |  |  | Водопроводные сети район № 5 |  | Внутрикварт.сеть высокого напора в м-не"А" от ВНС подкачки до теплового колодца при вводе в дома 5 и 5а | ПТО№30584a; сталь 150; Длина п.м.10,67 | 30531 | Водопроводные сети района № 05 | 93005 | ВОДОПРОВОД Х/В СТАЛЬНОЙ,ЧУГУННЫЙ Ф 150ММ 100М |  |  |  |  | 6 | 180 | 57 | 7.6 | 0.57 | 6.1 | 0.8 | 0.1 | [5 empty] | 1969-01-01 |  |  |  | Корнев Роман Васильевич | [6 empty] | 30584 | 5 вода ТП | сталь | 150 |  |  |  | Сети водоснабжения(стальн)
ВСр5 |  | 83053155 | 30531 |  | 6 | [5 empty] | т | [5 empty] | т |  | 3.2 | Дворовая сеть домов по ул.Энгельса и Луначар- ского 100кв дома УЗСМ.Общежитие пединститута и общежитие з-да"Химмаш" от линии d200 на ул.Энгельса до ввода в 100кв.дом УЗСМ ПТО№30585; ЧВР 150; Длина п.м.21,3 |  |  | Водопроводные сети район № 5 |  | Дворовая сеть домов по ул.Энгельса и Луначар- ского 100кв дома УЗСМ.Общежитие пединститута и общежитие з-да"Химмаш" от линии d200 на ул.Энгельса до ввода в 100кв.дом УЗСМ | ПТО№30585; ЧВР 150; Длина п.м.21,3 | 30531 | Водопроводные сети района № 05 | 93005 | ВОДОПРОВОД Х/В СТАЛЬНОЙ,ЧУГУННЫЙ Ф 150ММ 100М |  |  |  |  | 6 | 240 | 57 | 7.6 | 0.57 | 12.1 | 1.6 | 0.1 | [5 empty] | 1974-01-01 |  |  |  | Корнев Роман Васильевич | [6 empty] | 30585 | 5 вода ТП | ЧВР | 150 |  |  |  | Сети водоснабжения(чугун.)
ВСр5 |  | 83053156 | 30531 |  | 6 | [5 empty] | т | [5 empty] | т |  | 11.2 | -"- от ввода в 100кв.дом УЗСМ до вводов в общ.пединститута и з-да"Химмаш" ПТО№30586; ЧВР 100; Длина п.м.87,7 |  |  | Водопроводные сети район № 5 |  | -"- от ввода в 100кв.дом УЗСМ до вводов в общ.пединститута и з-да"Химмаш" | ПТО№30586; ЧВР 100; Длина п.м.87,7 | 30531 | Водопроводные сети района № 05 | 93004 | ВОДОПРОВОД Х/В СТАЛЬНОЙ,ЧУГУННЫЙ Ф 100ММ 100М |  |  |  |  | 6 | 240 | 48 | 6.4 | 0.48 | 42.1 | 5.6 | 0.4 | [5 empty] | 1974-01-01 |  |  |  | Корнев Роман Васильевич | [6 empty] | 30586 | 5 вода ТП | ЧВР | 100 |  |  |  | Сети водоснабжения(чугун.)
ВСр9 |  | 83053723 | 30537 |  | 6 | [5 empty] | т | [5 empty] | т |  | 10.2 | Драгунова 18-от колодца при вводе в дома 20 и 20а до колодца при вводе в дом 18 ПТО№30587; ЧВР 100; Длина п.м.79 |  |  | Водопроводные сети район № 9 |  | Драгунова 18-от колодца при вводе в дома 20 и 20а до колодца при вводе в дом 18 | ПТО№30587; ЧВР 100; Длина п.м.79 | 30537 | Водопроводные сети района № 09 | 93004 | ВОДОПРОВОД Х/В СТАЛЬНОЙ,ЧУГУННЫЙ Ф 100ММ 100М |  |  |  |  | 6 | 240 | 48 | 6.4 | 0.48 | 37.9 | 5.1 | 0.4 | [5 empty] | 1972-01-01 |  |  |  | Корнев Роман Васильевич | [6 empty] | 30587 | 9 вода ТП | ЧВР | 100 |  |  |  | Сети водоснабжения(чугун.)
ВСр5 |  | 83053157 | 30531 |  | 6 | [5 empty] | т | [5 empty] | т |  | 6.8 | Интернациональная 4-от линии d200 на ул.Энгельса до колодца при вводе ПТО№30588; ЧВР 100; Длина п.м.53,2 |  |  | Водопроводные сети район № 5 |  | Интернациональная 4-от линии d200 на ул.Энгельса до колодца при вводе | ПТО№30588; ЧВР 100; Длина п.м.53,2 | 30531 | Водопроводные сети района № 05 | 93004 | ВОДОПРОВОД Х/В СТАЛЬНОЙ,ЧУГУННЫЙ Ф 100ММ 100М |  |  |  |  | 6 | 240 | 48 | 6.4 | 0.48 | 25.5 | 3.4 | 0.3 | [5 empty] | 1975-01-01 |  |  |  | Корнев Роман Васильевич | [6 empty] | 30588 | 5 вода ТП | ЧВР | 100 |  |  |  | Сети водоснабжения(чугун.)
ВСр4 |  | 83052961 | 30529 |  | 6 |  | т | [5 empty] | т | [5 empty] | 6.6 | Двор.сеть СЭС от линии d100 к инфекц.корпусу больницы до колодца при вводе в СЭС ПТО№30589; ЧВР 100; Длина п.м.52 |  |  | Водопроводные сети район № 4 |  | Двор.сеть СЭС от линии d100 к инфекц.корпусу больницы до колодца при вводе в СЭС | ПТО№30589; ЧВР 100; Длина п.м.52 | 30529 | Водопроводные сети района № 04 | 93004 | ВОДОПРОВОД Х/В СТАЛЬНОЙ,ЧУГУННЫЙ Ф 100ММ 100М |  |  |  |  | 6 | 240 | 48 | 6.4 | 0.48 | 25 | 3.3 | 0.2 | [5 empty] | 1975-01-01 |  |  |  | Корнев Роман Васильевич | [6 empty] | 30589 | 4 вода ТП | ЧВР | 100 |  |  |  | Сети водоснабжения(чугун.)
ВСр7 |  | 83053449 | 30534 |  | 6 |  |  |  |  | т | [5 empty] | т |  |  | 21.6 | Двор.сеть новой школы N1 м-на"И"на ул.Сибирской от колодца ВК-4 на бульваре К.Маркса до колодца ВК-2 при вводе в шк.N1 (Сиб.) ПТО№30590; ЧВР 150; Длина п.м.142,35 |  |  | Водопроводные сети район № 7 |  | Двор.сеть новой школы N1 м-на"И"на ул.Сибирской от колодца ВК-4 на бульваре К.Маркса до колодца ВК-2 при вводе в шк.N1 (Сиб.) | ПТО№30590; ЧВР 150; Длина п.м.142,35 | 30534 | Водопроводные сети района № 07 | 93005 | ВОДОПРОВОД Х/В СТАЛЬНОЙ,ЧУГУННЫЙ Ф 150ММ 100М |  |  |  |  | 6 | 240 | 57 | 7.6 | 0.57 | 81.1 | 10.8 | 0.8 | [5 empty] | 1976-01-01 |  |  |  | Корнев Роман Васильевич | [6 empty] | 30590 | 7 вода ТП | ЧВР | 150 |  |  |  | Сети водоснабжения(чугун.)
ВСр7 |  | 83053450 | 30534 |  | 6 |  |  |  |  | т | [5 empty] | т |  |  | 3.4 | Двор.сеть новой школы N1 м-на"И"на ул.Сибирской от колодца ВК-4 на бульваре К.Маркса до колодца ВК-2 при вводе в шк.N1 (Сиб.) ПТО№30590; ЧВР 100; Длина п.м.26,8 |  |  | Водопроводные сети район № 7 |  | Двор.сеть новой школы N1 м-на"И"на ул.Сибирской от колодца ВК-4 на бульваре К.Маркса до колодца ВК-2 при вводе в шк.N1 (Сиб.) | ПТО№30590; ЧВР 100; Длина п.м.26,8 | 30534 | Водопроводные сети района № 07 | 93004 | ВОДОПРОВОД Х/В СТАЛЬНОЙ,ЧУГУННЫЙ Ф 100ММ 100М |  |  |  |  | 6 | 240 | 48 | 6.4 | 0.48 | 12.9 | 1.7 | 0.1 | [5 empty] | 1976-01-01 |  |  |  | Корнев Роман Васильевич | [6 empty] | 30590 | 7 вода ТП | ЧВР | 100 |  |  |  | Сети водоснабжения(чугун.)
ВСр7 |  | 83053451 | 30534 |  | 6 |  |  |  |  | т | [5 empty] | т |  |  | 37.4 | Дворовая сеть в м-не"И"(4ая очередь)от ВК-А на линий Д-250 на проспекте К.Маркса до НС-4 подкачки ПТО№30591; сталь 219; Длина п.м.203,8 |  |  | Водопроводные сети район № 7 |  | Дворовая сеть в м-не"И"(4ая очередь)от ВК-А на линий Д-250 на проспекте К.Маркса до НС-4 подкачки | ПТО№30591; сталь 219; Длина п.м.203,8 | 30534 | Водопроводные сети района № 07 | 93006 | ВОДОПРОВОД Х/В СТАЛЬНОЙ,ЧУГУННЫЙ Ф 200ММ 100М |  |  |  |  | 6 | 180 | 69 | 9.2 | 0.69 | 140.6 | 18.7 | 1.4 | [5 empty] | 1976-01-01 |  |  |  | Корнев Роман Васильевич | [6 empty] | 30591 | 7 вода ТП | сталь | 219 |  |  |  | Сети водоснабжения(стальн)
ВСр7 |  | 83053452 | 30534 |  | 6 |  |  |  |  | т | [5 empty] | т |  |  | 30.8 | Дворовая сеть в м-не"И"(4ая очередь) От НС-4 подкачки до ВК-9 ПТО№30591; ЧВР 150; Длина п.м.202,85 |  |  | Водопроводные сети район № 7 |  | Дворовая сеть в м-не"И"(4ая очередь) От НС-4 подкачки до ВК-9 | ПТО№30591; ЧВР 150; Длина п.м.202,85 | 30534 | Водопроводные сети района № 07 | 93005 | ВОДОПРОВОД Х/В СТАЛЬНОЙ,ЧУГУННЫЙ Ф 150ММ 100М |  |  |  |  | 6 | 240 | 57 | 7.6 | 0.57 | 115.6 | 15.4 | 1.2 | [5 empty] | 1976-01-01 |  |  |  | Корнев Роман Васильевич | [6 empty] | 30591 | 7 вода ТП | ЧВР | 150 |  |  |  | Сети водоснабжения(чугун.)
ВСр7 |  | 83053453 | 30534 |  | 6 |  |  |  |  | т | [5 empty] | т |  |  | 13 | Двор.сеть в м-не "И"от ввода в школу N1 (ВК-12) до ввода в д до ВК-4 ПТО№30593; ЧВР 150; Длина п.м.85,6 |  |  | Водопроводные сети район № 7 |  | Двор.сеть в м-не "И"от ввода в школу N1 (ВК-12) до ввода в д до ВК-4 | ПТО№30593; ЧВР 150; Длина п.м.85,6 | 30534 | Водопроводные сети района № 07 | 93005 | ВОДОПРОВОД Х/В СТАЛЬНОЙ,ЧУГУННЫЙ Ф 150ММ 100М |  |  |  |  | 6 | 240 | 57 | 7.6 | 0.57 | 48.8 | 6.5 | 0.5 | [5 empty] | 1977-01-01 |  |  |  | Корнев Роман Васильевич | [6 empty] | 30593 | 7 вода ТП | ЧВР | 150 |  |  |  | Сети водоснабжения(чугун.)
ВСр7 |  | 83053454 | 30534 |  | 6 |  |  |  |  | т | [5 empty] | т |  |  | 11.4 | Дворовая сеть детского сада з-д "Химмаш" в м-не "И" от ВК-2 до ВК-5 ПТО№30595; сталь 150; Длина п.м.75,5 |  |  | Водопроводные сети район № 7 |  | Дворовая сеть детского сада з-д "Химмаш" в м-не "И" от ВК-2 до ВК-5 | ПТО№30595; сталь 150; Длина п.м.75,5 | 30534 | Водопроводные сети района № 07 | 93005 | ВОДОПРОВОД Х/В СТАЛЬНОЙ,ЧУГУННЫЙ Ф 150ММ 100М |  |  |  |  | 6 | 180 | 57 | 7.6 | 0.57 | 43 | 5.7 | 0.4 | [5 empty] | 1977-01-01 |  |  |  | Корнев Роман Васильевич | [6 empty] | 30595 | 7 вода ТП | сталь | 150 |  |  |  | Сети водоснабжения(стальн)
ВСр7 |  | 83053455 | 30534 |  | 6 |  |  |  |  | т | [5 empty] | т |  |  | 50.2 | Двор.сеть в м-не "И"от"Б" ВК после ВНС на бульв. К.Маркса северн.ул доЮжного вводаВК-6в дом ПТО№30596; ЧВР 150; Длина п.м.330,6 |  |  | Водопроводные сети район № 7 |  | Двор.сеть в м-не "И"от"Б" ВК после ВНС на бульв. К.Маркса северн.ул доЮжного вводаВК-6в дом | ПТО№30596; ЧВР 150; Длина п.м.330,6 | 30534 | Водопроводные сети района № 07 | 93005 | ВОДОПРОВОД Х/В СТАЛЬНОЙ,ЧУГУННЫЙ Ф 150ММ 100М |  |  |  |  | 6 | 240 | 57 | 7.6 | 0.57 | 188.4 | 25.1 | 1.9 | [5 empty] | 1977-01-01 |  |  |  | Корнев Роман Васильевич | [6 empty] | 30596 | 7 вода ТП | ЧВР | 150 |  |  |  | Сети водоснабжения(чугун.)
ВСр3 |  | 83052866 | 30528 |  | 6 |  |  |  | т | [5 empty] | т |  |  |  | 5.6 | Двор. сеть д 8 и12(детсад)по ул.Парковой от ул. ул.Парковой до вводов в дома ПТО№30597; ЧВР 100; Длина п.м.44,2 |  |  | Водопроводные сети район № 3 |  | Двор. сеть д 8 и12(детсад)по ул.Парковой от ул. ул.Парковой до вводов в дома | ПТО№30597; ЧВР 100; Длина п.м.44,2 | 30528 | Водопроводные сети района № 03 | 93004 | ВОДОПРОВОД Х/В СТАЛЬНОЙ,ЧУГУННЫЙ Ф 100ММ 100М |  |  |  |  | 6 | 240 | 48 | 6.4 | 0.48 | 21.2 | 2.8 | 0.2 | [5 empty] | 1962-01-01 |  |  |  | Корнев Роман Васильевич | [6 empty] | 30597 | 3 вода ТП | ЧВР | 100 |  |  |  | Сети водоснабжения(чугун.)
ВСр3 |  | 83052867 | 30528 |  | 6 |  |  |  | т | [5 empty] | т |  |  |  | 2.8 | Двор.сеть д 16 и 18 на ул.Парковой до колодца при вводах в дома ПТО№30598; ЧВР 100; Длина п.м.22 |  |  | Водопроводные сети район № 3 |  | Двор.сеть д 16 и 18 на ул.Парковой до колодца при вводах в дома | ПТО№30598; ЧВР 100; Длина п.м.22 | 30528 | Водопроводные сети района № 03 | 93004 | ВОДОПРОВОД Х/В СТАЛЬНОЙ,ЧУГУННЫЙ Ф 100ММ 100М |  |  |  |  | 6 | 240 | 48 | 6.4 | 0.48 | 10.6 | 1.4 | 0.1 | [5 empty] | 1963-01-01 |  |  |  | Корнев Роман Васильевич | [6 empty] | 30598 | 3 вода ТП | ЧВР | 100 |  |  |  | Сети водоснабжения(чугун.)
ВСр3 |  | 83052868 | 30528 |  | 6 |  |  |  | т | [5 empty] | т |  |  |  | 4 | Двор.сеть д.4и6 на улице Парковой от ул. Парковой до колодца при вводе в дома ПТО№30599; ЧВР 100; Длина п.м.31,35 |  |  | Водопроводные сети район № 3 |  | Двор.сеть д.4и6 на улице Парковой от ул. Парковой до колодца при вводе в дома | ПТО№30599; ЧВР 100; Длина п.м.31,35 | 30528 | Водопроводные сети района № 03 | 93004 | ВОДОПРОВОД Х/В СТАЛЬНОЙ,ЧУГУННЫЙ Ф 100ММ 100М |  |  |  |  | 6 | 240 | 48 | 6.4 | 0.48 | 15 | 2 | 0.2 | [5 empty] | 1963-01-01 |  |  |  | Корнев Роман Васильевич | [6 empty] | 30599 | 3 вода ТП | ЧВР | 100 |  |  |  | Сети водоснабжения(чугун.)
ВСр4 |  | 83052962 | 30529 |  | 6 |  | т | [5 empty] | т | [5 empty] | 13 | Двор.сеть д.42 по ул.Республиканской (общеж. ЧМЗ) от линии Д-150 на ул.Республиканской до колодца при вводе в дом 42 (108х4) ПТО№30600; сталь 108; Длина п.м.101,5 |  |  | Водопроводные сети район № 4 |  | Двор.сеть д.42 по ул.Республиканской (общеж. ЧМЗ) от линии Д-150 на ул.Республиканской до колодца при вводе в дом 42 (108х4) | ПТО№30600; сталь 108; Длина п.м.101,5 | 30529 | Водопроводные сети района № 04 | 93004 | ВОДОПРОВОД Х/В СТАЛЬНОЙ,ЧУГУННЫЙ Ф 100ММ 100М |  |  |  |  | 6 | 180 | 48 | 6.4 | 0.48 | 48.7 | 6.5 | 0.5 | [5 empty] | 1973-01-01 |  |  |  | Корнев Роман Васильевич | [6 empty] | 30600 | 4 вода ТП | сталь | 108 |  |  |  | Сети водоснабжения(стальн)
ВСр8 |  | 83053512 | 30535 |  | 6 |  |  | т | [5 empty] | т |  |  |  |  | 81.6 | Внутри площадочная сеть ГПТУ-24 ПТО№30601; ЧВР 150; Длина п.м.536,5 |  |  | Водопроводные сети район № 8 |  | Внутри площадочная сеть ГПТУ-24 | ПТО№30601; ЧВР 150; Длина п.м.536,5 | 30535 | Водопроводные сети района № 08 | 93005 | ВОДОПРОВОД Х/В СТАЛЬНОЙ,ЧУГУННЫЙ Ф 150ММ 100М |  |  |  |  | 6 | 240 | 57 | 7.6 | 0.57 | 305.8 | 40.8 | 3.1 | [5 empty] | 1975-01-01 |  |  |  | Корнев Роман Васильевич | [6 empty] | 30601 | 8 вода ТП | ЧВР | 150 |  |  |  | Сети водоснабжения(чугун.)
ВСр5 |  | 83053158 | 30531 |  | 6 | [5 empty] | т | [5 empty] | т |  | 38.6 | Внутри кв.сети у домов Кирова 10 и 10а,10б, 10в и Короленко 14в-от уличн. линии Д-200 по ул.Кирова ПТО№30602; ЧВР 200; Длина п.м.210 |  |  | Водопроводные сети район № 5 |  | Внутри кв.сети у домов Кирова 10 и 10а,10б, 10в и Короленко 14в-от уличн. линии Д-200 по ул.Кирова | ПТО№30602; ЧВР 200; Длина п.м.210 | 30531 | Водопроводные сети района № 05 | 93006 | ВОДОПРОВОД Х/В СТАЛЬНОЙ,ЧУГУННЫЙ Ф 200ММ 100М |  |  |  |  | 6 | 240 | 69 | 9.2 | 0.69 | 144.9 | 19.3 | 1.4 | [5 empty] | 1962-01-01 |  |  |  | Корнев Роман Васильевич | [6 empty] | 30602 | 5 вода ТП | ЧВР | 200 |  |  |  | Сети водоснабжения(чугун.)
ВСр7 |  | 83053456 | 30534 |  | 6 |  |  |  |  | т | [5 empty] | т |  |  | 68.4 | Водоповод к ж/д Первомайская 1,Сибирская 36 ПТО№30603; ЧВР 150; Длина п.м.450,5 |  |  | Водопроводные сети район № 7 |  | Водоповод к ж/д Первомайская 1,Сибирская 36 | ПТО№30603; ЧВР 150; Длина п.м.450,5 | 30534 | Водопроводные сети района № 07 | 93005 | ВОДОПРОВОД Х/В СТАЛЬНОЙ,ЧУГУННЫЙ Ф 150ММ 100М |  |  |  |  | 6 | 240 | 57 | 7.6 | 0.57 | 256.8 | 34.2 | 2.6 | [5 empty] | 1977-01-01 |  |  |  | Корнев Роман Васильевич | [6 empty] | 30603 | 7 вода ТП | ЧВР | 150 |  |  |  | Сети водоснабжения(чугун.)
ВСр7 |  | 83053457 | 30534 |  | 6 |  |  |  |  | т | [5 empty] | т |  |  | 9.8 | Хоз противо водопровод ж/д Сибирская, 15 от колодца ВК-6 ПТО№30604; ЧВР 100; Длина п.м.76,7 |  |  | Водопроводные сети район № 7 |  | Хоз противо водопровод ж/д Сибирская, 15 от колодца ВК-6 | ПТО№30604; ЧВР 100; Длина п.м.76,7 | 30534 | Водопроводные сети района № 07 | 93004 | ВОДОПРОВОД Х/В СТАЛЬНОЙ,ЧУГУННЫЙ Ф 100ММ 100М |  |  |  |  | 6 | 240 | 48 | 6.4 | 0.48 | 36.8 | 4.9 | 0.4 | [5 empty] | 1978-01-01 |  |  |  | Корнев Роман Васильевич | [6 empty] | 30604 | 7 вода ТП | ЧВР | 100 |  |  |  | Сети водоснабжения(чугун.)
ВСр7 |  | 83053458 | 30534 |  | 6 |  |  |  |  | т | [5 empty] | т |  |  | 8.6 | Хоз противо водопровод к ж.д К.Маркса, 12 от колодца ВК-3 ПТО№30604a; сталь 100; Длина п.м.67 |  |  | Водопроводные сети район № 7 |  | Хоз противо водопровод к ж.д К.Маркса, 12 от колодца ВК-3 | ПТО№30604a; сталь 100; Длина п.м.67 | 30534 | Водопроводные сети района № 07 | 93004 | ВОДОПРОВОД Х/В СТАЛЬНОЙ,ЧУГУННЫЙ Ф 100ММ 100М |  |  |  |  | 6 | 180 | 48 | 6.4 | 0.48 | 32.2 | 4.3 | 0.3 | [5 empty] | 1978-01-01 |  |  |  | Корнев Роман Васильевич | [6 empty] | 30604 | 7 вода ТП | сталь | 100 |  |  |  | Сети водоснабжения(стальн)
ВСр7 |  | 83053459 | 30534 |  | 6 |  |  |  |  | т | [5 empty] | т |  |  | 9.8 | Хоз.питьевой водопровод д/c N 46 К.Маркса 8а ПТО№30605; ЧВР 100; Длина п.м.76 |  |  | Водопроводные сети район № 7 |  | Хоз.питьевой водопровод д/c N 46 К.Маркса 8а | ПТО№30605; ЧВР 100; Длина п.м.76 | 30534 | Водопроводные сети района № 07 | 93004 | ВОДОПРОВОД Х/В СТАЛЬНОЙ,ЧУГУННЫЙ Ф 100ММ 100М |  |  |  |  | 6 | 240 | 48 | 6.4 | 0.48 | 36.5 | 4.9 | 0.4 | [5 empty] | 1978-01-01 |  |  |  | Корнев Роман Васильевич | [6 empty] | 30605 | 7 вода ТП | ЧВР | 100 |  |  |  | Сети водоснабжения(чугун.)
ВСр2 |  | 83055201 | 30552 |  | 6 | т | [5 empty] | т | [6 empty] | 0 | От ВК-74-кожух ПТО№30607; сталь 373; Длина п.м. |  |  | Водопроводные сети район № 2 |  | От ВК-74-кожух | ПТО№30607; сталь 373; Длина п.м. | 30552 | Водопроводные сети района № 02-1 | 93009 | ВОДОПРОВОД Х/В СТАЛЬНОЙ,ЧУГУННЫЙ Ф 350ММ 100М |  |  |  |  | 6 | 180 | 120 | 16 | 1.2 | 0 | 0 | 0 | [5 empty] | 1976-01-01 |  |  |  | Корнев Роман Васильевич | [6 empty] | 30607 | 2 вода | сталь | 373 |  |  |  | Сети водоснабжения(стальн)
ВСр2 |  | 83052730 | 30527 |  | 6 | т | [5 empty] | т | [6 empty] | 21 | От ВК-74а-ВК-1 ПТО№30607; ЧВР 250; Длина п.м.87,7 |  |  | Водопроводные сети район № 2 |  | От ВК-74а-ВК-1 | ПТО№30607; ЧВР 250; Длина п.м.87,7 | 30527 | Водопроводные сети района № 02 | 93007 | ВОДОПРОВОД Х/В СТАЛЬНОЙ,ЧУГУННЫЙ Ф 250ММ 100М |  |  |  |  | 6 | 240 | 90 | 12 | 0.9 | 78.9 | 10.5 | 0.8 | [5 empty] | 1976-01-01 |  |  |  | Корнев Роман Васильевич | [6 empty] | 30607 | 2 вода ТП | ЧВР | 250 |  |  |  | Сети водоснабжения(чугун.)
ВСр2 |  | 83052731 | 30527 |  | 6 | т | [5 empty] | т | [6 empty] | 71.8 | От ВК-1 до ВКГ-3,ВК-8 ПТО№30607; ЧВР 100; Длина п.м.561,2 |  |  | Водопроводные сети район № 2 |  | От ВК-1 до ВКГ-3,ВК-8 | ПТО№30607; ЧВР 100; Длина п.м.561,2 | 30527 | Водопроводные сети района № 02 | 93004 | ВОДОПРОВОД Х/В СТАЛЬНОЙ,ЧУГУННЫЙ Ф 100ММ 100М |  |  |  |  | 6 | 240 | 48 | 6.4 | 0.48 | 269.4 | 35.9 | 2.7 | [5 empty] | 1976-01-01 |  |  |  | Корнев Роман Васильевич | [6 empty] | 30607 | 2 вода ТП | ЧВР | 100 |  |  |  | Сети водоснабжения(чугун.)
ВСр2 |  | 83052732 | 30527 |  | 6 | т | [5 empty] | т | [6 empty] | 3.4 | От ВКГ-8 до зд.22 (КНС-8) ПТО№30607; ЧВР 50; Длина п.м.46,7 |  |  | Водопроводные сети район № 2 |  | От ВКГ-8 до зд.22 (КНС-8) | ПТО№30607; ЧВР 50; Длина п.м.46,7 | 30527 | Водопроводные сети района № 02 | 93002 | ВОДОПРОВОД Х/В СТАЛЬНОЙ,ЧУГУННЫЙ Ф 50ММ 100М |  |  |  |  | 6 | 240 | 27 | 3.6 | 0.27 | 12.6 | 1.7 | 0.1 | [5 empty] | 1976-01-01 |  |  |  | Корнев Роман Васильевич | [6 empty] | 30607 | 2 вода ТП | ЧВР | 50 |  |  |  | Сети водоснабжения(чугун.)
ВСр2 |  | 83052733 | 30527 |  | 6 | т | [5 empty] | т | [6 empty] | 6.6 | От ВКГ до ВК-12 ПТО№30609; ЧВР 100; Длина п.м.51,2 |  |  | Водопроводные сети район № 2 |  | От ВКГ до ВК-12 | ПТО№30609; ЧВР 100; Длина п.м.51,2 | 30527 | Водопроводные сети района № 02 | 93004 | ВОДОПРОВОД Х/В СТАЛЬНОЙ,ЧУГУННЫЙ Ф 100ММ 100М |  |  |  |  | 6 | 240 | 48 | 6.4 | 0.48 | 24.6 | 3.3 | 0.2 | [5 empty] | 1978-01-01 |  |  |  | Корнев Роман Васильевич | [6 empty] | 30609 | 2 вода ТП | ЧВР | 100 |  |  |  | Сети водоснабжения(чугун.)
ВСр2 |  | 83052734 | 30527 |  | 6 | т | [5 empty] | т | [6 empty] | 24.2 | От ВК-12 до ВК-15 ПТО№30609a; сталь 100; Длина п.м.188,35 |  |  | Водопроводные сети район № 2 |  | От ВК-12 до ВК-15 | ПТО№30609a; сталь 100; Длина п.м.188,35 | 30527 | Водопроводные сети района № 02 | 93004 | ВОДОПРОВОД Х/В СТАЛЬНОЙ,ЧУГУННЫЙ Ф 100ММ 100М |  |  |  |  | 6 | 180 | 48 | 6.4 | 0.48 | 90.4 | 12.1 | 0.9 | [5 empty] | 1978-01-01 |  |  |  | Корнев Роман Васильевич | [6 empty] | 30609 | 2 вода ТП | сталь | 100 |  |  |  | Сети водоснабжения(стальн)
ВСр2 |  | 83052735 | 30527 |  | 6 | т | [5 empty] | т | [6 empty] | 3.2 | От ВК-12 до ВК-17 ПТО№30609b; сталь 50; Длина п.м.43,3 |  |  | Водопроводные сети район № 2 |  | От ВК-12 до ВК-17 | ПТО№30609b; сталь 50; Длина п.м.43,3 | 30527 | Водопроводные сети района № 02 | 93002 | ВОДОПРОВОД Х/В СТАЛЬНОЙ,ЧУГУННЫЙ Ф 50ММ 100М |  |  |  |  | 6 | 180 | 27 | 3.6 | 0.27 | 11.7 | 1.6 | 0.1 | [5 empty] | 1978-01-01 |  |  |  | Корнев Роман Васильевич | [6 empty] | 30609 | 2 вода ТП | сталь | 50 |  |  |  | Сети водоснабжения(стальн)
ВСр7 |  | 83056703 | 30567 |  | 6 |  |  |  |  | т | [5 empty] | т |  |  | 62 | Магистр.водопровод по ул.Сибирск и Оханск.в м-не "И" ПТО№30612; ЧВР 400; Длина п.м.148,8 |  |  | Водопроводные сети район № 7 |  | Магистр.водопровод по ул.Сибирск и Оханск.в м-не "И" | ПТО№30612; ЧВР 400; Длина п.м.148,8 | 30567 | Водопроводные сети района № 07-1 | 93010 | ВОДОПРОВОД Х/В СТАЛЬНОЙ,ЧУГУННЫЙ Ф 400ММ 100М |  |  |  |  | 6 | 240 | 156 | 20.8 | 1.56 | 232.1 | 31 | 2.3 | [5 empty] | 1976-01-01 |  |  |  | Корнев Роман Васильевич | [6 empty] | 30612 | 7 вода | ЧВР | 400 |  |  |  | Сети водоснабжения(чугун.)
ВСр7 |  | 83056704 | 30567 |  | 6 |  |  |  |  | т | [5 empty] | т |  |  | 48.6 | Магистр.водопровод по ул.Сибирск и Оханск.в м-не "И" ПТО№30612; ЧВР 250; Длина п.м.202,7 |  |  | Водопроводные сети район № 7 |  | Магистр.водопровод по ул.Сибирск и Оханск.в м-не "И" | ПТО№30612; ЧВР 250; Длина п.м.202,7 | 30567 | Водопроводные сети района № 07-1 | 93007 | ВОДОПРОВОД Х/В СТАЛЬНОЙ,ЧУГУННЫЙ Ф 250ММ 100М |  |  |  |  | 6 | 240 | 90 | 12 | 0.9 | 182.4 | 24.3 | 1.8 | [5 empty] | 1976-01-01 |  |  |  | Корнев Роман Васильевич | [6 empty] | 30612 | 7 вода | ЧВР | 250 |  |  |  | Сети водоснабжения(чугун.)
ВСр9 |  | 83053724 | 30537 |  | 6 | [5 empty] | т | [5 empty] | т |  | 5.6 | Водопроводн.ввод на КНС IY от уличной линии Д-150 на ул.Пионерской ПТО№30656; сталь 65; Длина п.м.54 |  |  | Водопроводные сети район № 9 |  | Водопроводн.ввод на КНС IY от уличной линии Д-150 на ул.Пионерской | ПТО№30656; сталь 65; Длина п.м.54 | 30537 | Водопроводные сети района № 09 | 93003 | ВОДОПРОВОД Х/В СТАЛЬНОЙ,ЧУГУННЫЙ Ф 75ММ 100М |  |  |  |  | 6 | 180 | 39 | 5.2 | 0.39 | 21.1 | 2.8 | 0.2 | [5 empty] | 1981-01-01 |  |  |  | Корнев Роман Васильевич | [6 empty] | 30656 | 9 вода ТП | сталь | 65 |  |  |  | Сети водоснабжения(стальн)
ВСр10 |  | 83053821 | 30538 |  | 6 |  | т | [5 empty] | т | [5 empty] | 13.4 | Внешние сети водопровода до кварт.дома ул.Драгунова 72-а от УПП ВОС ПТО№30660; сталь 100; Длина п.м.104 |  |  | Водопроводные сети район № 10 |  | Внешние сети водопровода до кварт.дома ул.Драгунова 72-а от УПП ВОС | ПТО№30660; сталь 100; Длина п.м.104 | 30538 | Водопроводные сети района № 10 | 93004 | ВОДОПРОВОД Х/В СТАЛЬНОЙ,ЧУГУННЫЙ Ф 100ММ 100М |  |  |  |  | 6 | 180 | 48 | 6.4 | 0.48 | 49.9 | 6.7 | 0.5 | [5 empty] | 1980-01-01 |  |  |  | Корнев Роман Васильевич | [6 empty] | 30660 | 10 вода ТП | сталь | 100 |  |  |  | Сети водоснабжения(стальн)
ВСр5 |  | 83053159 | 30531 |  | 6 | [5 empty] | т | [5 empty] | т |  | 1 | Сети водоснабжения 84 кв жил.дома по ул.М.Гвардии (Ветеран) ПТО№30792; сталь 108; Длина п.м.8,5 |  |  | Водопроводные сети район № 5 |  | Сети водоснабжения 84 кв жил.дома по ул.М.Гвардии (Ветеран) | ПТО№30792; сталь 108; Длина п.м.8,5 | 30531 | Водопроводные сети района № 05 | 93004 | ВОДОПРОВОД Х/В СТАЛЬНОЙ,ЧУГУННЫЙ Ф 100ММ 100М |  |  |  |  | 6 | 180 | 48 | 6.4 | 0.48 | 4.1 | 0.5 | 0 | [5 empty] | 1987-01-01 |  |  |  | Корнев Роман Васильевич | [6 empty] | 30792 | 5 вода ТП | сталь | 108 |  |  |  | Сети водоснабжения(стальн)
ВСр4 |  | 83052963 | 30529 |  | 6 |  | т | [5 empty] | т | [5 empty] | 2.2 | Наружные сети водопр.по пр.Мантажн. ПТО№30663; сталь 65; Длина п.м.22 |  |  | Водопроводные сети район № 4 |  | Наружные сети водопр.по пр.Мантажн. | ПТО№30663; сталь 65; Длина п.м.22 | 30529 | Водопроводные сети района № 04 | 93003 | ВОДОПРОВОД Х/В СТАЛЬНОЙ,ЧУГУННЫЙ Ф 75ММ 100М |  |  |  |  | 6 | 180 | 39 | 5.2 | 0.39 | 8.6 | 1.1 | 0.1 | [5 empty] | 1987-01-01 |  |  |  | Корнев Роман Васильевич | [6 empty] | 30663 | 4 вода ТП | сталь | 65 |  |  |  | Сети водоснабжения(стальн)
ВСр5 |  | 83053160 | 30531 |  | 6 | [5 empty] | т | [5 empty] | т |  | 6.6 | Внешние сети водопровода от ВК-47 по ул.Сулимов.до дома ПТО№30666; ЧВР 100; Длина п.м.51,1 |  |  | Водопроводные сети район № 5 |  | Внешние сети водопровода от ВК-47 по ул.Сулимов.до дома | ПТО№30666; ЧВР 100; Длина п.м.51,1 | 30531 | Водопроводные сети района № 05 | 93004 | ВОДОПРОВОД Х/В СТАЛЬНОЙ,ЧУГУННЫЙ Ф 100ММ 100М |  |  |  |  | 6 | 240 | 48 | 6.4 | 0.48 | 24.5 | 3.3 | 0.2 | [5 empty] | 1987-01-01 |  |  |  | Корнев Роман Васильевич | [6 empty] | 30666 | 5 вода ТП | ЧВР | 100 |  |  |  | Сети водоснабжения(чугун.)
ВСр5 |  | 83053161 | 30531 |  | 6 | [5 empty] | т | [5 empty] | т |  | 8.6 | Внешние сети водопровода по ул.Короленко (д/с) ПТО№30668; сталь 108; Длина п.м.67,3 |  |  | Водопроводные сети район № 5 |  | Внешние сети водопровода по ул.Короленко (д/с) | ПТО№30668; сталь 108; Длина п.м.67,3 | 30531 | Водопроводные сети района № 05 | 93004 | ВОДОПРОВОД Х/В СТАЛЬНОЙ,ЧУГУННЫЙ Ф 100ММ 100М |  |  |  |  | 6 | 180 | 48 | 6.4 | 0.48 | 32.3 | 4.3 | 0.3 | [5 empty] | 1987-01-01 |  |  |  | Корнев Роман Васильевич | [6 empty] | 30668 | 5 вода ТП | сталь | 108 |  |  |  | Сети водоснабжения(стальн)
ВСр5 |  | 83053162 | 30531 |  | 6 | [5 empty] | т | [5 empty] | т |  | 19.8 | Дворовая сеть от ВНС подкачки УЗСМ до общежития ККП ПТО№30689; ЧВР 100; Длина п.м.154,4 |  |  | Водопроводные сети район № 5 |  | Дворовая сеть от ВНС подкачки УЗСМ до общежития ККП | ПТО№30689; ЧВР 100; Длина п.м.154,4 | 30531 | Водопроводные сети района № 05 | 93004 | ВОДОПРОВОД Х/В СТАЛЬНОЙ,ЧУГУННЫЙ Ф 100ММ 100М |  |  |  |  | 6 | 240 | 48 | 6.4 | 0.48 | 74.1 | 9.9 | 0.7 | [5 empty] | 1987-01-01 |  |  |  | Корнев Роман Васильевич | [6 empty] | 30689 | 5 вода ТП | ЧВР | 100 |  |  |  | Сети водоснабжения(чугун.)
ВСр5 |  | 83053163 | 30531 |  | 6 | [5 empty] | т | [5 empty] | т |  | 3.8 | Дворовая сеть к жил.дому по ул.Революции 18 ПТО№30691; сталь 76; Длина п.м.36,1 |  |  | Водопроводные сети район № 5 |  | Дворовая сеть к жил.дому по ул.Революции 18 | ПТО№30691; сталь 76; Длина п.м.36,1 | 30531 | Водопроводные сети района № 05 | 93003 | ВОДОПРОВОД Х/В СТАЛЬНОЙ,ЧУГУННЫЙ Ф 75ММ 100М |  |  |  |  | 6 | 180 | 39 | 5.2 | 0.39 | 14.1 | 1.9 | 0.1 | [5 empty] | 1987-01-01 |  |  |  | Корнев Роман Васильевич | [6 empty] | 30691 | 5 вода ТП | сталь | 76 |  |  |  | Сети водоснабжения(стальн)
ВСр9 |  | 83053725 | 30537 |  | 6 | [5 empty] | т | [5 empty] | т |  | 28 | Водопровод с установ.2 пожарных гидран.и одной водоразбор.колонки с врезкой к общей водосети по ул.Четвертой (133х5) ПТО№30638; сталь 133; Длина п.м.184 |  |  | Водопроводные сети район № 9 |  | Водопровод с установ.2 пожарных гидран.и одной водоразбор.колонки с врезкой к общей водосети по ул.Четвертой (133х5) | ПТО№30638; сталь 133; Длина п.м.184 | 30537 | Водопроводные сети района № 09 | 93005 | ВОДОПРОВОД Х/В СТАЛЬНОЙ,ЧУГУННЫЙ Ф 150ММ 100М |  |  |  |  | 6 | 180 | 57 | 7.6 | 0.57 | 104.9 | 14 | 1 | [5 empty] | 1971-01-01 |  |  |  | Корнев Роман Васильевич | [6 empty] | 30638 | 9 вода ТП | сталь | 133 |  |  |  | Сети водоснабжения(стальн)
ВСр4 |  | 83052964 | 30529 |  | 6 |  | т | [5 empty] | т | [5 empty] | 16.8 | Внутрикварт.водопр.к ж.д.Кирова 53,Мира 41, Республиканская 23. (133х4) ПТО№30639; сталь 133; Длина п.м.110,7 |  |  | Водопроводные сети район № 4 |  | Внутрикварт.водопр.к ж.д.Кирова 53,Мира 41, Республиканская 23. (133х4) | ПТО№30639; сталь 133; Длина п.м.110,7 | 30529 | Водопроводные сети района № 04 | 93005 | ВОДОПРОВОД Х/В СТАЛЬНОЙ,ЧУГУННЫЙ Ф 150ММ 100М |  |  |  |  | 6 | 180 | 57 | 7.6 | 0.57 | 63.1 | 8.4 | 0.6 | [5 empty] | 1979-01-01 |  |  |  | Корнев Роман Васильевич | [6 empty] | 30639 | 4 вода ТП | сталь | 133 |  |  |  | Сети водоснабжения(стальн)
ВСр4 |  | 83052965 | 30529 |  | 6 |  | т | [5 empty] | т | [5 empty] | 51.4 | Внутрикварт.водопр.к ж.д.Кирова 53,Мира 41, Республиканская 23. ПТО№30639a; сталь 159; Длина п.м.338,7 |  |  | Водопроводные сети район № 4 |  | Внутрикварт.водопр.к ж.д.Кирова 53,Мира 41, Республиканская 23. | ПТО№30639a; сталь 159; Длина п.м.338,7 | 30529 | Водопроводные сети района № 04 | 93005 | ВОДОПРОВОД Х/В СТАЛЬНОЙ,ЧУГУННЫЙ Ф 150ММ 100М |  |  |  |  | 6 | 180 | 57 | 7.6 | 0.57 | 193.1 | 25.7 | 1.9 | [5 empty] | 1979-01-01 |  |  |  | Корнев Роман Васильевич | [6 empty] | 30639 | 4 вода ТП | сталь | 159 |  |  |  | Сети водоснабжения(стальн)
ВСр3 |  | 83052869 | 30528 |  | 6 |  |  |  | т | [5 empty] | т |  |  |  | 11.4 | Хоз.питьевой водопровод к ж/д Республ.19 ПТО№30640; ЧВР 150; Длина п.м.74,4 |  |  | Водопроводные сети район № 3 |  | Хоз.питьевой водопровод к ж/д Республ.19 | ПТО№30640; ЧВР 150; Длина п.м.74,4 | 30528 | Водопроводные сети района № 03 | 93005 | ВОДОПРОВОД Х/В СТАЛЬНОЙ,ЧУГУННЫЙ Ф 150ММ 100М |  |  |  |  | 6 | 240 | 57 | 7.6 | 0.57 | 42.4 | 5.7 | 0.4 | [5 empty] | 1978-01-01 |  |  |  | Корнев Роман Васильевич | [6 empty] | 30640 | 3 вода ТП | ЧВР | 150 |  |  |  | Сети водоснабжения(чугун.)
ВСр4 |  | 83052966 | 30529 |  | 6 |  | т | [5 empty] | т | [5 empty] | 365.4 | Магистральный водопровод IIIочереди м-района "И" И"от колодца В-45а от колодца В-55а от ул. Комсомольской до ул. Революции ПТО№30641; ЧВР 400; Длина п.м.878,35 |  |  | Водопроводные сети район № 4 |  | Магистральный водопровод IIIочереди м-района "И" И"от колодца В-45а от колодца В-55а от ул. Комсомольской до ул. Революции | ПТО№30641; ЧВР 400; Длина п.м.878,35 | 30529 | Водопроводные сети района № 04 | 93010 | ВОДОПРОВОД Х/В СТАЛЬНОЙ,ЧУГУННЫЙ Ф 400ММ 100М |  |  |  |  | 6 | 240 | 156 | 20.8 | 1.56 | 1370.2 | 182.7 | 13.7 | [5 empty] | 1978-01-01 |  |  |  | Корнев Роман Васильевич | [6 empty] | 30641 | 4 вода ТП | ЧВР | 400 |  |  |  | Сети водоснабжения(чугун.)
ВСр5 |  | 83053164 | 30531 |  | 6 | [5 empty] | т | [5 empty] | т |  | 316.2 | Магистральный водопровод IIIочереди м-района "И" И"от колодца В-45а от колодца В-55а от ул. Комсомольской до ул. Революции ПТО№30641; ЧВР 400; Длина п.м.760 |  |  | Водопроводные сети район № 5 |  | Магистральный водопровод IIIочереди м-района "И" И"от колодца В-45а от колодца В-55а от ул. Комсомольской до ул. Революции | ПТО№30641; ЧВР 400; Длина п.м.760 | 30531 | Водопроводные сети района № 05 | 93010 | ВОДОПРОВОД Х/В СТАЛЬНОЙ,ЧУГУННЫЙ Ф 400ММ 100М |  |  |  |  | 6 | 240 | 156 | 20.8 | 1.56 | 1185.6 | 158.1 | 11.9 | [5 empty] | 1978-01-01 |  |  |  | Корнев Роман Васильевич | [6 empty] | 30641 | 5 вода ТП | ЧВР | 400 |  |  |  | Сети водоснабжения(чугун.)
ВСр5 |  | 83053003 | 30530 |  | 6 | [5 empty] | т | [5 empty] | т |  | 85.2 | Перекладываемый водопровод от колодца ВК-1 до ВК сущ.по Короленко до Кирова ПТО№30642; ЧВР 400; Длина п.м.204,6 |  |  | Водопроводные сети район № 5 |  | Перекладываемый водопровод от колодца ВК-1 до ВК сущ.по Короленко до Кирова | ПТО№30642; ЧВР 400; Длина п.м.204,6 | 30530 | Водопроводные сети района № 05-1 | 93010 | ВОДОПРОВОД Х/В СТАЛЬНОЙ,ЧУГУННЫЙ Ф 400ММ 100М |  |  |  |  | 6 | 240 | 156 | 20.8 | 1.56 | 319.2 | 42.6 | 3.2 | [9 empty] | Корнев Роман Васильевич | [6 empty] | 30642 | 5 вода | ЧВР | 400 |  |  |  | Сети водоснабжения(чугун.)
ВСр4 |  | 83055001 | 30550 |  | 6 |  | т | [5 empty] | т | [5 empty] | 5 | Перекладываемый водопровод от колодца ВК-1 до ВК сущ.по Короленко до Кирова ПТО№30642a; сталь 108; Длина п.м.39,3 |  |  | Водопроводные сети район № 4 |  | Перекладываемый водопровод от колодца ВК-1 до ВК сущ.по Короленко до Кирова | ПТО№30642a; сталь 108; Длина п.м.39,3 | 30550 | Водопроводные сети района № 04-1 | 93004 | ВОДОПРОВОД Х/В СТАЛЬНОЙ,ЧУГУННЫЙ Ф 100ММ 100М |  |  |  |  | 6 | 180 | 48 | 6.4 | 0.48 | 18.9 | 2.5 | 0.2 | [5 empty] | 1990-01-01 |  |  |  | Корнев Роман Васильевич | [6 empty] | 30642 | 4 вода | сталь | 108 |  |  |  | Сети водоснабжения(стальн)
ВСр3 |  | 83052870 | 30528 |  | 6 |  |  |  | т | [5 empty] | т |  |  |  | 56.8 | Хоз. питьевой водопровод от ВНС-12 ПТО№30643; сталь 219; Длина п.м.308,4 |  |  | Водопроводные сети район № 3 |  | Хоз. питьевой водопровод от ВНС-12 | ПТО№30643; сталь 219; Длина п.м.308,4 | 30528 | Водопроводные сети района № 03 | 93006 | ВОДОПРОВОД Х/В СТАЛЬНОЙ,ЧУГУННЫЙ Ф 200ММ 100М |  |  |  |  | 6 | 180 | 69 | 9.2 | 0.69 | 212.8 | 28.4 | 2.1 | [5 empty] | 1979-01-01 |  |  |  | Корнев Роман Васильевич | [6 empty] | 30643 | 3 вода ТП | сталь | 219 |  |  |  | Сети водоснабжения(стальн)
ВСр3 |  | 83052871 | 30528 |  | 6 |  |  |  | т | [5 empty] | т |  |  |  | 58.8 | от ВК-1 (на действ.уч.)до ВНС-12 отНС до ВК-5 ПТО№30643a; сталь 159; Длина п.м.387,4 |  |  | Водопроводные сети район № 3 |  | от ВК-1 (на действ.уч.)до ВНС-12 отНС до ВК-5 | ПТО№30643a; сталь 159; Длина п.м.387,4 | 30528 | Водопроводные сети района № 03 | 93005 | ВОДОПРОВОД Х/В СТАЛЬНОЙ,ЧУГУННЫЙ Ф 150ММ 100М |  |  |  |  | 6 | 180 | 57 | 7.6 | 0.57 | 220.8 | 29.4 | 2.2 | [5 empty] | 1979-01-01 |  |  |  | Корнев Роман Васильевич | [6 empty] | 30643 | 3 вода ТП | сталь | 159 |  |  |  | Сети водоснабжения(стальн)
ВСр3 |  | 83052872 | 30528 |  | 6 |  |  |  | т | [5 empty] | т |  |  |  | 53.8 | ОТ ВК-5 до ВК-7 (около д.Респ.23) ПТО№30643; ЧВР 150; Длина п.м.353,6 |  |  | Водопроводные сети район № 3 |  | ОТ ВК-5 до ВК-7 (около д.Респ.23) | ПТО№30643; ЧВР 150; Длина п.м.353,6 | 30528 | Водопроводные сети района № 03 | 93005 | ВОДОПРОВОД Х/В СТАЛЬНОЙ,ЧУГУННЫЙ Ф 150ММ 100М |  |  |  |  | 6 | 240 | 57 | 7.6 | 0.57 | 201.6 | 26.9 | 2 | [5 empty] | 1979-01-01 |  |  |  | Корнев Роман Васильевич | [6 empty] | 30643 | 3 вода ТП | ЧВР | 150 |  |  |  | Сети водоснабжения(чугун.)
ВСр3 |  | 83052873 | 30528 |  | 6 |  |  |  | т | [5 empty] | т |  |  |  | 20 | Хоз. питьевой водопровод к ж.д.Респ.29 от ВК-5 до ВК-6 ПТО№30644; ЧВР 150; Длина п.м.131,8 |  |  | Водопроводные сети район № 3 |  | Хоз. питьевой водопровод к ж.д.Респ.29 от ВК-5 до ВК-6 | ПТО№30644; ЧВР 150; Длина п.м.131,8 | 30528 | Водопроводные сети района № 03 | 93005 | ВОДОПРОВОД Х/В СТАЛЬНОЙ,ЧУГУННЫЙ Ф 150ММ 100М |  |  |  |  | 6 | 240 | 57 | 7.6 | 0.57 | 75.1 | 10 | 0.8 | [5 empty] | 1979-01-01 |  |  |  | Корнев Роман Васильевич | [6 empty] | 30644 | 3 вода ТП | ЧВР | 150 |  |  |  | Сети водоснабжения(чугун.)
ВСр3 |  | 83052874 | 30528 |  | 6 |  |  |  | т | [5 empty] | т |  |  |  | 5 | от ВК-6 до ВК-7 ПТО№30644a; сталь 150; Длина п.м.32,5 |  |  | Водопроводные сети район № 3 |  | от ВК-6 до ВК-7 | ПТО№30644a; сталь 150; Длина п.м.32,5 | 30528 | Водопроводные сети района № 03 | 93005 | ВОДОПРОВОД Х/В СТАЛЬНОЙ,ЧУГУННЫЙ Ф 150ММ 100М |  |  |  |  | 6 | 180 | 57 | 7.6 | 0.57 | 18.5 | 2.5 | 0.2 | [5 empty] | 1979-01-01 |  |  |  | Корнев Роман Васильевич | [6 empty] | 30644 | 3 вода ТП | сталь | 150 |  |  |  | Сети водоснабжения(стальн)
ВСр5 |  | 83053165 | 30531 |  | 6 | [5 empty] | т | [5 empty] | т |  | 74.6 | Водопровод к ж.д N2 м-не "Центр"от ВНС-19 до ВК-2 ПТО№30816; ЧВР 150; Длина п.м.490,6 |  |  | Водопроводные сети район № 5 |  | Водопровод к ж.д N2 м-не "Центр"от ВНС-19 до ВК-2 | ПТО№30816; ЧВР 150; Длина п.м.490,6 | 30531 | Водопроводные сети района № 05 | 93005 | ВОДОПРОВОД Х/В СТАЛЬНОЙ,ЧУГУННЫЙ Ф 150ММ 100М |  |  |  |  | 6 | 240 | 57 | 7.6 | 0.57 | 279.6 | 37.3 | 2.8 | [5 empty] | 1987-01-01 |  |  |  | Корнев Роман Васильевич | [6 empty] | 30816 | 5 вода ТП | ЧВР | 150 |  |  |  | Сети водоснабжения(чугун.)
ВСр5 |  | 83053166 | 30531 |  | 6 | [5 empty] | т | [5 empty] | т |  | 2.4 | от ВК-2 до стены ж/д №2 ПТО№30816; ЧВР 100; Длина п.м.19,4 |  |  | Водопроводные сети район № 5 |  | от ВК-2 до стены ж/д №2 | ПТО№30816; ЧВР 100; Длина п.м.19,4 | 30531 | Водопроводные сети района № 05 | 93004 | ВОДОПРОВОД Х/В СТАЛЬНОЙ,ЧУГУННЫЙ Ф 100ММ 100М |  |  |  |  | 6 | 240 | 48 | 6.4 | 0.48 | 9.3 | 1.2 | 0.1 | [5 empty] | 1987-01-01 |  |  |  | Корнев Роман Васильевич | [6 empty] | 30816 | 5 вода ТП | ЧВР | 100 |  |  |  | Сети водоснабжения(чугун.)
ВСр5 |  | 83053167 | 30531 |  | 6 | [5 empty] | т | [5 empty] | т |  | 15.6 | НА ВНС-19 от ВК-3 ПТО№30817; ЧВР 150; Длина п.м.102,9 |  |  | Водопроводные сети район № 5 |  | НА ВНС-19 от ВК-3 | ПТО№30817; ЧВР 150; Длина п.м.102,9 | 30531 | Водопроводные сети района № 05 | 93005 | ВОДОПРОВОД Х/В СТАЛЬНОЙ,ЧУГУННЫЙ Ф 150ММ 100М |  |  |  |  | 6 | 240 | 57 | 7.6 | 0.57 | 58.7 | 7.8 | 0.6 | [5 empty] | 1987-01-01 |  |  |  | Корнев Роман Васильевич | [6 empty] | 30817 | 5 вода ТП | ЧВР | 150 |  |  |  | Сети водоснабжения(чугун.)
ВСр5 |  | 83053168 | 30531 |  | 6 | [5 empty] | т | [5 empty] | т |  | 4.2 | Сети водоснабжения санитарно-оздоровительного корпуса Бани N 4 по ул.Сулимова,80 ПТО№30834; ЧВР 150; Длина п.м.28 |  |  | Водопроводные сети район № 5 |  | Сети водоснабжения санитарно-оздоровительного корпуса Бани N 4 по ул.Сулимова,80 | ПТО№30834; ЧВР 150; Длина п.м.28 | 30531 | Водопроводные сети района № 05 | 93005 | ВОДОПРОВОД Х/В СТАЛЬНОЙ,ЧУГУННЫЙ Ф 150ММ 100М |  |  |  |  | 6 | 240 | 57 | 7.6 | 0.57 | 16 | 2.1 | 0.2 | [5 empty] | 1989-01-01 |  |  |  | Корнев Роман Васильевич | [6 empty] | 30834 | 5 вода ТП | ЧВР | 150 |  |  |  | Сети водоснабжения(чугун.)
ВСр9 |  | 83053603 | 30536 |  | 6 | [5 empty] | т | [5 empty] | т |  | 0 | Пристроенное помещение в 75 кв доме ЖК на 5 e-rt сети водопровода ул.Совеская, 6 ПТО№30838; ; Длина п.м. |  |  | Водопроводные сети район № 9 |  | Пристроенное помещение в 75 кв доме ЖК на 5 e-rt сети водопровода ул.Совеская, 6 | ПТО№30838; ; Длина п.м. | 30536 | Водопроводные сети района № 09-1 | 93004 | ВОДОПРОВОД Х/В СТАЛЬНОЙ,ЧУГУННЫЙ Ф 100ММ 100М |  |  |  |  | 6 | 240 | 48 | 6.4 | 0.48 | 0 | 0 | 0 | [5 empty] | 1989-01-01 |  |  |  | Корнев Роман Васильевич | [6 empty] | 30838 | 9 вода | [5 empty] | НЕТ В ОФ
ВСр5 |  | 83053169 | 30531 |  | 6 | [5 empty] | т | [5 empty] | т |  | 325.4 | Магистральный водопровод из сталь. труб от ПК-5 до ПК-13 по ул Сулимова ПТО№30839; сталь 400; Длина п.м.782 (1194 бух) |  |  | Водопроводные сети район № 5 |  | Магистральный водопровод из сталь. труб от ПК-5 до ПК-13 по ул Сулимова | ПТО№30839; сталь 400; Длина п.м.782 (1194 бух) | 30531 | Водопроводные сети района № 05 | 93010 | ВОДОПРОВОД Х/В СТАЛЬНОЙ,ЧУГУННЫЙ Ф 400ММ 100М |  |  |  |  | 6 | 180 | 156 | 20.8 | 1.56 | 1219.9 | 162.7 | 12.2 | [5 empty] | 1989-01-01 |  |  |  | Корнев Роман Васильевич | [6 empty] | 30839 | 5 вода ТП | сталь | 400 |  |  |  | Сети водоснабжения(стальн)
ВСр5 |  | 83053170 | 30531 |  | 6 | [5 empty] | т | [5 empty] | т |  | 9.2 | Сети водоснабж.53 кв ж.д.по ул.Энгельса,18 ПТО№30840; сталь 76; Длина п.м.87,7 |  |  | Водопроводные сети район № 5 |  | Сети водоснабж.53 кв ж.д.по ул.Энгельса,18 | ПТО№30840; сталь 76; Длина п.м.87,7 | 30531 | Водопроводные сети района № 05 | 93003 | ВОДОПРОВОД Х/В СТАЛЬНОЙ,ЧУГУННЫЙ Ф 75ММ 100М |  |  |  |  | 6 | 180 | 39 | 5.2 | 0.39 | 34.2 | 4.6 | 0.3 | [5 empty] | 1988-01-01 |  |  |  | Корнев Роман Васильевич | [6 empty] | 30840 | 5 вода ТП | сталь | 76 |  |  |  | Сети водоснабжения(стальн)
ВСр9 |  | 83053726 | 30537 |  | 6 | [5 empty] | т | [5 empty] | т |  | 94.4 | Сети водопроводные 90кв ж.дома по ул. Пионерская,40 по ул. Первой ПТО№30843; сталь 300; Длина п.м.336,9 |  |  | Водопроводные сети район № 9 |  | Сети водопроводные 90кв ж.дома по ул. Пионерская,40 по ул. Первой | ПТО№30843; сталь 300; Длина п.м.336,9 | 30537 | Водопроводные сети района № 09 | 93008 | ВОДОПРОВОД Х/В СТАЛЬНОЙ,ЧУГУННЫЙ Ф 300ММ 100М |  |  |  |  | 6 | 180 | 105 | 14 | 1.05 | 353.7 | 47.2 | 3.5 | [5 empty] | 1990-01-01 |  |  |  | Корнев Роман Васильевич | [6 empty] | 30843 | 9 вода ТП | сталь | 300 |  |  |  | Сети водоснабжения(стальн)
ВСр9 |  | 83053727 | 30537 |  | 6 | [5 empty] | т | [5 empty] | т |  | 15.2 | Сети водопровода 90кв ж.дома по ул. Пионерская,40 у дома ПТО№30844; сталь 80; Длина п.м.146,3 |  |  | Водопроводные сети район № 9 |  | Сети водопровода 90кв ж.дома по ул. Пионерская,40 у дома | ПТО№30844; сталь 80; Длина п.м.146,3 | 30537 | Водопроводные сети района № 09 | 93003 | ВОДОПРОВОД Х/В СТАЛЬНОЙ,ЧУГУННЫЙ Ф 75ММ 100М |  |  |  |  | 6 | 180 | 39 | 5.2 | 0.39 | 57.1 | 7.6 | 0.6 | [5 empty] | 1990-01-01 |  |  |  | Корнев Роман Васильевич | [6 empty] | 30844 | 9 вода ТП | сталь | 80 |  |  |  | Сети водоснабжения(стальн)
ВСр1 |  | 83052601 | 30526 |  | 6 |  |  |  |  | т | [5 empty] | т |  |  | 150.6 | По ул.Кировская:от ввода в школу до ВК-4 ПТО№30849; ЧВР 100; Длина п.м.1177 |  |  | Водопроводные сети район № 1 |  | По ул.Кировская:от ввода в школу до ВК-4 | ПТО№30849; ЧВР 100; Длина п.м.1177 | 30526 | Водопроводные сети района № 01 | 93004 | ВОДОПРОВОД Х/В СТАЛЬНОЙ,ЧУГУННЫЙ Ф 100ММ 100М |  |  |  |  | 6 | 240 | 48 | 6.4 | 0.48 | 565 | 75.3 | 5.6 | [5 empty] | 1994-01-01 |  |  |  | Корнев Роман Васильевич | [6 empty] | 30849 | 1 вода ТП | ЧВР | 100 |  |  |  | Сети водоснабжения(чугун.)
ВСр1 |  | 83052602 | 30526 |  | 6 |  |  |  |  | т | [5 empty] | т |  |  | 48.2 | От ВК-4 через УГ-1 до ВК-5 (от ул. Удмуртской до ул.Восточная) ПТО№30850; ЧВР 100; Длина п.м.377,1 |  |  | Водопроводные сети район № 1 |  | От ВК-4 через УГ-1 до ВК-5 (от ул. Удмуртской до ул.Восточная) | ПТО№30850; ЧВР 100; Длина п.м.377,1 | 30526 | Водопроводные сети района № 01 | 93004 | ВОДОПРОВОД Х/В СТАЛЬНОЙ,ЧУГУННЫЙ Ф 100ММ 100М |  |  |  |  | 6 | 240 | 48 | 6.4 | 0.48 | 181 | 24.1 | 1.8 | [5 empty] | 1994-01-01 |  |  |  | Корнев Роман Васильевич | [6 empty] | 30850 | 1 вода ТП | ЧВР | 100 |  |  |  | Сети водоснабжения(чугун.)
ВСр1 |  | 83052603 | 30526 |  | 6 |  |  |  |  | т | [5 empty] | т |  |  | 22.2 | По ул.Восточная:от ВК-5 до ВК-6 ПТО№30851; ЧВР 100; Длина п.м.174,2 |  |  | Водопроводные сети район № 1 |  | По ул.Восточная:от ВК-5 до ВК-6 | ПТО№30851; ЧВР 100; Длина п.м.174,2 | 30526 | Водопроводные сети района № 01 | 93004 | ВОДОПРОВОД Х/В СТАЛЬНОЙ,ЧУГУННЫЙ Ф 100ММ 100М |  |  |  |  | 6 | 240 | 48 | 6.4 | 0.48 | 83.6 | 11.1 | 0.8 | [5 empty] | 1964-01-01 |  |  |  | Корнев Роман Васильевич | [6 empty] | 30851 | 1 вода ТП | ЧВР | 100 |  |  |  | Сети водоснабжения(чугун.)
ВСр1 |  | 83052604 | 30526 |  | 6 |  |  |  |  | т | [5 empty] | т |  |  | 24.8 | ПО ул.Ворошилова:от ВК-6 на ул. Восточная до УГ-3 ПТО№30852; ЧВР 100; Длина п.м.193,2 |  |  | Водопроводные сети район № 1 |  | ПО ул.Ворошилова:от ВК-6 на ул. Восточная до УГ-3 | ПТО№30852; ЧВР 100; Длина п.м.193,2 | 30526 | Водопроводные сети района № 01 | 93004 | ВОДОПРОВОД Х/В СТАЛЬНОЙ,ЧУГУННЫЙ Ф 100ММ 100М |  |  |  |  | 6 | 240 | 48 | 6.4 | 0.48 | 92.7 | 12.4 | 0.9 | [5 empty] | 1964-01-01 |  |  |  | Корнев Роман Васильевич | [6 empty] | 30852 | 1 вода ТП | ЧВР | 100 |  |  |  | Сети водоснабжения(чугун.)
ВСр1 |  | 83052605 | 30526 |  | 6 |  |  |  |  | т | [5 empty] | т |  |  | 35.8 | ПО проезду на ул.Сыгинская:от УГ-3 на ул. Ворошилова до ВК-8 (через УГ-4) на ул.Сыгинск. ПТО№30853; ЧВР 100; Длина п.м.280 |  |  | Водопроводные сети район № 1 |  | ПО проезду на ул.Сыгинская:от УГ-3 на ул. Ворошилова до ВК-8 (через УГ-4) на ул.Сыгинск. | ПТО№30853; ЧВР 100; Длина п.м.280 | 30526 | Водопроводные сети района № 01 | 93004 | ВОДОПРОВОД Х/В СТАЛЬНОЙ,ЧУГУННЫЙ Ф 100ММ 100М |  |  |  |  | 6 | 240 | 48 | 6.4 | 0.48 | 134.4 | 17.9 | 1.3 | [5 empty] | 1964-01-01 |  |  |  | Корнев Роман Васильевич | [6 empty] | 30853 | 1 вода ТП | ЧВР | 100 |  |  |  | Сети водоснабжения(чугун.)
ВСр1 |  | 83052606 | 30526 |  | 6 |  |  |  |  | т | [5 empty] | т |  |  | 14.2 | По ул.Удмуртская:от УГ-1 на ул.Кировск доВК-9 ПТО№30854; ЧВР 100; Длина п.м.110,5 |  |  | Водопроводные сети район № 1 |  | По ул.Удмуртская:от УГ-1 на ул.Кировск доВК-9 | ПТО№30854; ЧВР 100; Длина п.м.110,5 | 30526 | Водопроводные сети района № 01 | 93004 | ВОДОПРОВОД Х/В СТАЛЬНОЙ,ЧУГУННЫЙ Ф 100ММ 100М |  |  |  |  | 6 | 240 | 48 | 6.4 | 0.48 | 53 | 7.1 | 0.5 | [5 empty] | 1964-01-01 |  |  |  | Корнев Роман Васильевич | [6 empty] | 30854 | 1 вода ТП | ЧВР | 100 |  |  |  | Сети водоснабжения(чугун.)
ВСр1 |  | 83052607 | 30526 |  | 6 |  |  |  |  | т | [5 empty] | т |  |  | 7 | Ввод в здание школы:от ул.Кировская до стены здания здания ПТО№30856; ЧВР 100; Длина п.м.55 |  |  | Водопроводные сети район № 1 |  | Ввод в здание школы:от ул.Кировская до стены здания здания | ПТО№30856; ЧВР 100; Длина п.м.55 | 30526 | Водопроводные сети района № 01 | 93004 | ВОДОПРОВОД Х/В СТАЛЬНОЙ,ЧУГУННЫЙ Ф 100ММ 100М |  |  |  |  | 6 | 240 | 48 | 6.4 | 0.48 | 26.4 | 3.5 | 0.3 | [5 empty] | 1969-01-01 |  |  |  | Корнев Роман Васильевич | [6 empty] | 30856 | 1 вода ТП | ЧВР | 100 |  |  |  | Сети водоснабжения(чугун.)
ВСр5 |  | 83053171 | 30531 |  | 6 | [5 empty] | т | [5 empty] | т |  | 4.6 | Сети водоснабжеия 50 кв ж.дома по ул. Кирова 8а ПТО№30859; сталь 100; Длина п.м.36,3 (93,5 б) |  |  | Водопроводные сети район № 5 |  | Сети водоснабжеия 50 кв ж.дома по ул. Кирова 8а | ПТО№30859; сталь 100; Длина п.м.36,3 (93,5 б) | 30531 | Водопроводные сети района № 05 | 93004 | ВОДОПРОВОД Х/В СТАЛЬНОЙ,ЧУГУННЫЙ Ф 100ММ 100М |  |  |  |  | 6 | 180 | 48 | 6.4 | 0.48 | 17.4 | 2.3 | 0.2 | [5 empty] | 1990-01-01 |  |  |  | Корнев Роман Васильевич | [6 empty] | 30859 | 5 вода ТП | сталь | 100 |  |  |  | Сети водоснабжения(стальн)
ВСр5 |  | 83053172 | 30531 |  | 6 | [5 empty] | т | [5 empty] | т |  | 5.4 | Сети водоснабжеия 50 кв ж.дома по ул. Кирова 8а ПТО№30859a; сталь 76; Длина п.м.51,2 |  |  | Водопроводные сети район № 5 |  | Сети водоснабжеия 50 кв ж.дома по ул. Кирова 8а | ПТО№30859a; сталь 76; Длина п.м.51,2 | 30531 | Водопроводные сети района № 05 | 93003 | ВОДОПРОВОД Х/В СТАЛЬНОЙ,ЧУГУННЫЙ Ф 75ММ 100М |  |  |  |  | 6 | 180 | 39 | 5.2 | 0.39 | 20 | 2.7 | 0.2 | [5 empty] | 1990-01-01 |  |  |  | Корнев Роман Васильевич | [6 empty] | 30859 | 5 вода ТП | сталь | 76 |  |  |  | Сети водоснабжения(стальн)
ВСр2 |  | 83052736 | 30527 |  | 6 | т | [5 empty] | т | [6 empty] | 6.8 | Сети водоснабжен.к ж.д.120по ул.Кирова, 30кв.блок-секция ПТО№30860; сталь 100; Длина п.м.52,5 |  |  | Водопроводные сети район № 2 |  | Сети водоснабжен.к ж.д.120по ул.Кирова, 30кв.блок-секция | ПТО№30860; сталь 100; Длина п.м.52,5 | 30527 | Водопроводные сети района № 02 | 93004 | ВОДОПРОВОД Х/В СТАЛЬНОЙ,ЧУГУННЫЙ Ф 100ММ 100М |  |  |  |  | 6 | 180 | 48 | 6.4 | 0.48 | 25.2 | 3.4 | 0.3 | [5 empty] | 1991-01-01 |  |  |  | Корнев Роман Васильевич | [6 empty] | 30860 | 2 вода ТП | сталь | 100 |  |  |  | Сети водоснабжения(стальн)
ВСр2 |  | 83052737 | 30527 |  | 6 | т | [5 empty] | т | [6 empty] | 2.8 | Сети водоснабжен.к ж.д.120по ул.Кирова, 30кв.блок-секция ПТО№30860a; сталь 76; Длина п.м.27,8 |  |  | Водопроводные сети район № 2 |  | Сети водоснабжен.к ж.д.120по ул.Кирова, 30кв.блок-секция | ПТО№30860a; сталь 76; Длина п.м.27,8 | 30527 | Водопроводные сети района № 02 | 93003 | ВОДОПРОВОД Х/В СТАЛЬНОЙ,ЧУГУННЫЙ Ф 75ММ 100М |  |  |  |  | 6 | 180 | 39 | 5.2 | 0.39 | 10.8 | 1.4 | 0.1 | [5 empty] | 1991-01-01 |  |  |  | Корнев Роман Васильевич | [6 empty] | 30860 | 2 вода ТП | сталь | 76 |  |  |  | Сети водоснабжения(стальн)
ВСр7 |  | 83053460 | 30534 |  | 6 |  |  |  |  | т | [5 empty] | т |  |  | 107.4 | Сети водоснажен.Перемычка по пер.бывш. мясокомб.между ул.Толстого и Сибирская ПТО№30862; сталь 300; Длина п.м.383,5 |  |  | Водопроводные сети район № 7 |  | Сети водоснажен.Перемычка по пер.бывш. мясокомб.между ул.Толстого и Сибирская | ПТО№30862; сталь 300; Длина п.м.383,5 | 30534 | Водопроводные сети района № 07 | 93008 | ВОДОПРОВОД Х/В СТАЛЬНОЙ,ЧУГУННЫЙ Ф 300ММ 100М |  |  |  |  | 6 | 180 | 105 | 14 | 1.05 | 402.7 | 53.7 | 4 | [5 empty] | 1991-01-01 |  |  |  | Корнев Роман Васильевич | [6 empty] | 30862 | 7 вода ТП | сталь | 300 |  |  |  | Сети водоснабжения(стальн)
ВСр7 |  | 83053461 | 30534 |  | 6 |  |  |  |  | т | [5 empty] | т |  |  | 39.2 | Сети водоснажен.Перемычка по пер.бывш. мясокомб.между ул.Толстого и Сибирская ПТО№30862; сталь 500; Длина п.м.81,5 |  |  | Водопроводные сети район № 7 |  | Сети водоснажен.Перемычка по пер.бывш. мясокомб.между ул.Толстого и Сибирская | ПТО№30862; сталь 500; Длина п.м.81,5 | 30534 | Водопроводные сети района № 07 | 93012 | ВОДОПРОВОД Х/В СТАЛЬНОЙ,ЧУГУННЫЙ Ф 500ММ 100М |  |  |  |  | 6 | 180 | 180 | 24 | 1.8 | 146.7 | 19.6 | 1.5 | [5 empty] | 1991-01-01 |  |  |  | Корнев Роман Васильевич | [6 empty] | 30862 | 7 вода ТП | сталь | 500 | (300 | в | бух) | Сети водоснабжения(стальн)
ВСр5 |  | 83053173 | 30531 |  | 6 | [5 empty] | т | [5 empty] | т |  | 3.6 | Перекладка дворовой сети д.Сулимова 56, от ВНС-11 до В-1 (на вводе в секцию 7) ПТО№30863; сталь 100; Длина п.м.28 (246,6 бух) |  |  | Водопроводные сети район № 5 |  | Перекладка дворовой сети д.Сулимова 56, от ВНС-11 до В-1 (на вводе в секцию 7) | ПТО№30863; сталь 100; Длина п.м.28 (246,6 бух) | 30531 | Водопроводные сети района № 05 | 93004 | ВОДОПРОВОД Х/В СТАЛЬНОЙ,ЧУГУННЫЙ Ф 100ММ 100М |  |  |  |  | 6 | 180 | 48 | 6.4 | 0.48 | 13.4 | 1.8 | 0.1 | [5 empty] | 1992-01-01 |  |  |  | Корнев Роман Васильевич | [6 empty] | 30863 | 5 вода ТП | сталь | 100 |  |  |  | Сети водоснабжения(стальн)
ВСр9 |  | 83053728 | 30537 |  | 6 | [5 empty] | т | [5 empty] | т |  | 3.6 | Дворовая сеть водопровода 83х кв.ж.д.по ул. Драгунова 2к ПТО№30865; сталь 100; Длина п.м.28,6 |  |  | Водопроводные сети район № 9 |  | Дворовая сеть водопровода 83х кв.ж.д.по ул. Драгунова 2к | ПТО№30865; сталь 100; Длина п.м.28,6 | 30537 | Водопроводные сети района № 09 | 93004 | ВОДОПРОВОД Х/В СТАЛЬНОЙ,ЧУГУННЫЙ Ф 100ММ 100М |  |  |  |  | 6 | 180 | 48 | 6.4 | 0.48 | 13.7 | 1.8 | 0.1 | [5 empty] | 1991-01-01 |  |  |  | Корнев Роман Васильевич | [6 empty] | 30865 | 9 вода ТП | сталь | 100 |  |  |  | Сети водоснабжения(стальн)
ВСр9 |  | 83053729 | 30537 |  | 6 | [5 empty] | т | [5 empty] | т |  | 8.8 | Дворовая сеть водопровода 83х кв.ж.д.по ул. Драгунова 2к ПТО№30865; ЧВР 100; Длина п.м.68 |  |  | Водопроводные сети район № 9 |  | Дворовая сеть водопровода 83х кв.ж.д.по ул. Драгунова 2к | ПТО№30865; ЧВР 100; Длина п.м.68 | 30537 | Водопроводные сети района № 09 | 93004 | ВОДОПРОВОД Х/В СТАЛЬНОЙ,ЧУГУННЫЙ Ф 100ММ 100М |  |  |  |  | 6 | 240 | 48 | 6.4 | 0.48 | 32.6 | 4.4 | 0.3 | [5 empty] | 1991-01-01 |  |  |  | Корнев Роман Васильевич | [6 empty] | 30865 | 9 вода ТП | ЧВР | 100 |  |  |  | Сети водоснабжения(чугун.)
ВСр6 |  | 83053206 | 30532 |  | 6 |  |  |  | т | [5 empty] | т |  |  |  | 49.8 | Уличная сеть:по ул.Калинина от ВК-8(ПГ) до ПГ-28 ПТО№30866; сталь 400; Длина п.м.119,9 (127,4 бух) |  |  | Водопроводные сети район № 6 |  | Уличная сеть:по ул.Калинина от ВК-8(ПГ) до ПГ-28 | ПТО№30866; сталь 400; Длина п.м.119,9 (127,4 бух) | 30532 | Водопроводные сети района № 06 | 93010 | ВОДОПРОВОД Х/В СТАЛЬНОЙ,ЧУГУННЫЙ Ф 400ММ 100М |  |  |  |  | 6 | 180 | 156 | 20.8 | 1.56 | 187 | 24.9 | 1.9 | [5 empty] | 1989-01-01 |  |  |  | Корнев Роман Васильевич | [6 empty] | 30866 | 6 вода ТП | сталь | 400 |  |  |  | Сети водоснабжения(стальн)
ВСр6 |  | 83053207 | 30532 |  | 6 |  |  |  | т | [5 empty] | т |  |  |  | 49.6 | отПГ-28 до ПГ-29 ПТО№30866a; сталь 400; Длина п.м.119,1 |  |  | Водопроводные сети район № 6 |  | отПГ-28 до ПГ-29 | ПТО№30866a; сталь 400; Длина п.м.119,1 | 30532 | Водопроводные сети района № 06 | 93010 | ВОДОПРОВОД Х/В СТАЛЬНОЙ,ЧУГУННЫЙ Ф 400ММ 100М |  |  |  |  | 6 | 180 | 156 | 20.8 | 1.56 | 185.8 | 24.8 | 1.9 | [5 empty] | 1985-01-01 |  |  |  | Корнев Роман Васильевич | [6 empty] | 30866 | 6 вода ТП | сталь | 400 |  |  |  | Сети водоснабжения(стальн)
ВСр6 |  | 83053208 | 30532 |  | 6 |  |  |  | т | [5 empty] | т |  |  |  | 49.2 | от ПГ-29 до ПГ-30 ПТО№30866b; сталь 400; Длина п.м.118,5 |  |  | Водопроводные сети район № 6 |  | от ПГ-29 до ПГ-30 | ПТО№30866b; сталь 400; Длина п.м.118,5 | 30532 | Водопроводные сети района № 06 | 93010 | ВОДОПРОВОД Х/В СТАЛЬНОЙ,ЧУГУННЫЙ Ф 400ММ 100М |  |  |  |  | 6 | 180 | 156 | 20.8 | 1.56 | 184.9 | 24.6 | 1.8 | [5 empty] | 1985-01-01 |  |  |  | Корнев Роман Васильевич | [6 empty] | 30866 | 6 вода ТП | сталь | 400 |  |  |  | Сети водоснабжения(стальн)
ВСр6 |  | 83053209 | 30532 |  | 6 |  |  |  | т | [5 empty] | т |  |  |  | 77.8 | от ПГ-30 до колодца у ТА ПТО№30866c; сталь 400; Длина п.м.187 (174 бух) |  |  | Водопроводные сети район № 6 |  | от ПГ-30 до колодца у ТА | ПТО№30866c; сталь 400; Длина п.м.187 (174 бух) | 30532 | Водопроводные сети района № 06 | 93010 | ВОДОПРОВОД Х/В СТАЛЬНОЙ,ЧУГУННЫЙ Ф 400ММ 100М |  |  |  |  | 6 | 180 | 156 | 20.8 | 1.56 | 291.7 | 38.9 | 2.9 | [5 empty] | 1990-01-01 |  |  |  | Корнев Роман Васильевич | [6 empty] | 30866 | 6 вода ТП | сталь | 400 |  |  |  | Сети водоснабжения(стальн)
ВСр6 |  | 83053210 | 30532 |  | 6 |  |  |  | т | [5 empty] | т |  |  |  | 20.8 | от колодца у ТА (на ул.Пехтина)до колодца трубы д 700 мм ПТО№30866d; сталь 400; Длина п.м.50 |  |  | Водопроводные сети район № 6 |  | от колодца у ТА (на ул.Пехтина)до колодца трубы д 700 мм | ПТО№30866d; сталь 400; Длина п.м.50 | 30532 | Водопроводные сети района № 06 | 93010 | ВОДОПРОВОД Х/В СТАЛЬНОЙ,ЧУГУННЫЙ Ф 400ММ 100М |  |  |  |  | 6 | 180 | 156 | 20.8 | 1.56 | 78 | 10.4 | 0.8 | [5 empty] | 1990-01-01 |  |  |  | Корнев Роман Васильевич | [6 empty] | 30866 | 6 вода ТП | сталь | 400 |  |  |  | Сети водоснабжения(стальн)
ВСр6 |  | 83053211 | 30532 |  | 6 |  |  |  | т | [5 empty] | т |  |  |  | 18 | По ул.К.маркса: от ВК сущ.на ул.Толстого до УГ-1 ПТО№30867; сталь 400; Длина п.м.43,3 |  |  | Водопроводные сети район № 6 |  | По ул.К.маркса: от ВК сущ.на ул.Толстого до УГ-1 | ПТО№30867; сталь 400; Длина п.м.43,3 | 30532 | Водопроводные сети района № 06 | 93010 | ВОДОПРОВОД Х/В СТАЛЬНОЙ,ЧУГУННЫЙ Ф 400ММ 100М |  |  |  |  | 6 | 180 | 156 | 20.8 | 1.56 | 67.5 | 9 | 0.7 | [5 empty] | 1985-01-01 |  |  |  | Корнев Роман Васильевич | [6 empty] | 30867 | 6 вода ТП | сталь | 400 |  |  |  | Сети водоснабжения(стальн)
ВСр6 |  | 83053212 | 30532 |  | 6 |  |  |  | т | [5 empty] | т |  |  |  | 0.6 | от УГ-1 до ПГ-1 ПТО№30867а; сталь 200; Длина п.м.3,2 |  |  | Водопроводные сети район № 6 |  | от УГ-1 до ПГ-1 | ПТО№30867а; сталь 200; Длина п.м.3,2 | 30532 | Водопроводные сети района № 06 | 93006 | ВОДОПРОВОД Х/В СТАЛЬНОЙ,ЧУГУННЫЙ Ф 200ММ 100М |  |  |  |  | 6 | 180 | 69 | 9.2 | 0.69 | 2.2 | 0.3 | 0 | [5 empty] | 1985-01-01 |  |  |  | Корнев Роман Васильевич | [6 empty] | 30867 | 6 вода ТП | сталь | 200 |  |  |  | Сети водоснабжения(стальн)
ВСр6 |  | 83053213 | 30532 |  | 6 |  |  |  | т | [5 empty] | т |  |  |  | 12.4 | от УГ-1 до ВК-2 ПТО№30867b; сталь 400; Длина п.м.29,7 |  |  | Водопроводные сети район № 6 |  | от УГ-1 до ВК-2 | ПТО№30867b; сталь 400; Длина п.м.29,7 | 30532 | Водопроводные сети района № 06 | 93010 | ВОДОПРОВОД Х/В СТАЛЬНОЙ,ЧУГУННЫЙ Ф 400ММ 100М |  |  |  |  | 6 | 180 | 156 | 20.8 | 1.56 | 46.3 | 6.2 | 0.5 | [5 empty] | 1985-01-01 |  |  |  | Корнев Роман Васильевич | [6 empty] | 30867 | 6 вода ТП | сталь | 400 |  |  |  | Сети водоснабжения(стальн)
ВСр6 |  | 83053214 | 30532 |  | 6 |  |  |  | т | [5 empty] | т |  |  |  | 38.2 | отВК-2 до ВК-3 ПТО№30867c; сталь 400; Длина п.м.91,9 |  |  | Водопроводные сети район № 6 |  | отВК-2 до ВК-3 | ПТО№30867c; сталь 400; Длина п.м.91,9 | 30532 | Водопроводные сети района № 06 | 93010 | ВОДОПРОВОД Х/В СТАЛЬНОЙ,ЧУГУННЫЙ Ф 400ММ 100М |  |  |  |  | 6 | 180 | 156 | 20.8 | 1.56 | 143.4 | 19.1 | 1.4 | [5 empty] | 1985-01-01 |  |  |  | Корнев Роман Васильевич | [6 empty] | 30867 | 6 вода ТП | сталь | 400 |  |  |  | Сети водоснабжения(стальн)
ВСр6 |  | 83053215 | 30532 |  | 6 |  |  |  | т | [5 empty] | т |  |  |  | 2.8 | от ВК-3 до УГ-2 ПТО№30867d; сталь 400; Длина п.м.6,9 |  |  | Водопроводные сети район № 6 |  | от ВК-3 до УГ-2 | ПТО№30867d; сталь 400; Длина п.м.6,9 | 30532 | Водопроводные сети района № 06 | 93010 | ВОДОПРОВОД Х/В СТАЛЬНОЙ,ЧУГУННЫЙ Ф 400ММ 100М |  |  |  |  | 6 | 180 | 156 | 20.8 | 1.56 | 10.8 | 1.4 | 0.1 | [5 empty] | 1985-01-01 |  |  |  | Корнев Роман Васильевич | [6 empty] | 30867 | 6 вода ТП | сталь | 400 |  |  |  | Сети водоснабжения(стальн)
ВСр6 |  | 83053216 | 30532 |  | 6 |  |  |  | т | [5 empty] | т |  |  |  | 12.2 | от УГ-2до УГ-3 ПТО№30867e; сталь 400; Длина п.м.29,2 |  |  | Водопроводные сети район № 6 |  | от УГ-2до УГ-3 | ПТО№30867e; сталь 400; Длина п.м.29,2 | 30532 | Водопроводные сети района № 06 | 93010 | ВОДОПРОВОД Х/В СТАЛЬНОЙ,ЧУГУННЫЙ Ф 400ММ 100М |  |  |  |  | 6 | 180 | 156 | 20.8 | 1.56 | 45.6 | 6.1 | 0.5 | [5 empty] | 1985-01-01 |  |  |  | Корнев Роман Васильевич | [6 empty] | 30867 | 6 вода ТП | сталь | 400 |  |  |  | Сети водоснабжения(стальн)
ВСр6 |  | 83053217 | 30532 |  | 6 |  |  |  | т | [5 empty] | т |  |  |  | 3.4 | отУГ-3 до ВК-4 ПТО№30867f; сталь 400; Длина п.м.8,4 |  |  | Водопроводные сети район № 6 |  | отУГ-3 до ВК-4 | ПТО№30867f; сталь 400; Длина п.м.8,4 | 30532 | Водопроводные сети района № 06 | 93010 | ВОДОПРОВОД Х/В СТАЛЬНОЙ,ЧУГУННЫЙ Ф 400ММ 100М |  |  |  |  | 6 | 180 | 156 | 20.8 | 1.56 | 13.1 | 1.7 | 0.1 | [5 empty] | 1985-01-01 |  |  |  | Корнев Роман Васильевич | [6 empty] | 30867 | 6 вода ТП | сталь | 400 |  |  |  | Сети водоснабжения(стальн)
ВСр6 |  | 83053218 | 30532 |  | 6 |  |  |  | т | [5 empty] | т |  |  |  | 7.4 | от ВК-4 до ПГ-5 ПТО№30867g; сталь 400; Длина п.м.17,8 |  |  | Водопроводные сети район № 6 |  | от ВК-4 до ПГ-5 | ПТО№30867g; сталь 400; Длина п.м.17,8 | 30532 | Водопроводные сети района № 06 | 93010 | ВОДОПРОВОД Х/В СТАЛЬНОЙ,ЧУГУННЫЙ Ф 400ММ 100М |  |  |  |  | 6 | 180 | 156 | 20.8 | 1.56 | 27.8 | 3.7 | 0.3 | [5 empty] | 1985-01-01 |  |  |  | Корнев Роман Васильевич | [6 empty] | 30867 | 6 вода ТП | сталь | 400 |  |  |  | Сети водоснабжения(стальн)
ВСр6 |  | 83053219 | 30532 |  | 6 |  |  |  | т | [5 empty] | т |  |  |  | 37.8 | от ПГ-5 до ПГ-6 ПТО№30867h; сталь 400; Длина п.м.90,7 |  |  | Водопроводные сети район № 6 |  | от ПГ-5 до ПГ-6 | ПТО№30867h; сталь 400; Длина п.м.90,7 | 30532 | Водопроводные сети района № 06 | 93010 | ВОДОПРОВОД Х/В СТАЛЬНОЙ,ЧУГУННЫЙ Ф 400ММ 100М |  |  |  |  | 6 | 180 | 156 | 20.8 | 1.56 | 141.5 | 18.9 | 1.4 | [5 empty] | 1985-01-01 |  |  |  | Корнев Роман Васильевич | [6 empty] | 30867 | 6 вода ТП | сталь | 400 |  |  |  | Сети водоснабжения(стальн)
ВСр6 |  | 83053220 | 30532 |  | 6 |  |  |  | т | [5 empty] | т |  |  |  | 26.6 | от ПГ-6 до ВК-7 ПТО№30867i; сталь 400; Длина п.м.64 |  |  | Водопроводные сети район № 6 |  | от ПГ-6 до ВК-7 | ПТО№30867i; сталь 400; Длина п.м.64 | 30532 | Водопроводные сети района № 06 | 93010 | ВОДОПРОВОД Х/В СТАЛЬНОЙ,ЧУГУННЫЙ Ф 400ММ 100М |  |  |  |  | 6 | 180 | 156 | 20.8 | 1.56 | 99.8 | 13.3 | 1 | [5 empty] | 1985-01-01 |  |  |  | Корнев Роман Васильевич | [6 empty] | 30867 | 6 вода ТП | сталь | 400 |  |  |  | Сети водоснабжения(стальн)
ВСр6 |  | 83053221 | 30532 |  | 6 |  |  |  | т | [5 empty] | т |  |  |  | 16 | от ВК-7 до ВК-8/ПГ (на ул.(Калинина) ПТО№30867j; сталь 400; Длина п.м.38,5 |  |  | Водопроводные сети район № 6 |  | от ВК-7 до ВК-8/ПГ (на ул.(Калинина) | ПТО№30867j; сталь 400; Длина п.м.38,5 | 30532 | Водопроводные сети района № 06 | 93010 | ВОДОПРОВОД Х/В СТАЛЬНОЙ,ЧУГУННЫЙ Ф 400ММ 100М |  |  |  |  | 6 | 180 | 156 | 20.8 | 1.56 | 60.1 | 8 | 0.6 | [5 empty] | 1985-01-01 |  |  |  | Корнев Роман Васильевич | [6 empty] | 30867 | 6 вода ТП | сталь | 400 |  |  |  | Сети водоснабжения(стальн)
ВСр6 |  | 83053222 | 30532 |  | 6 |  |  |  | т | [5 empty] | т |  |  |  | 1.4 | От ПГ-8(по ул.Калинина) до УГ-1 ПТО№30868; сталь 400; Длина п.м.3,6 |  |  | Водопроводные сети район № 6 |  | От ПГ-8(по ул.Калинина) до УГ-1 | ПТО№30868; сталь 400; Длина п.м.3,6 | 30532 | Водопроводные сети района № 06 | 93010 | ВОДОПРОВОД Х/В СТАЛЬНОЙ,ЧУГУННЫЙ Ф 400ММ 100М |  |  |  |  | 6 | 180 | 156 | 20.8 | 1.56 | 5.6 | 0.7 | 0.1 | [5 empty] | 1989-01-01 |  |  |  | Корнев Роман Васильевич | [6 empty] | 30868 | 6 вода ТП | сталь | 400 |  |  |  | Сети водоснабжения(стальн)
ВСр6 |  | 83053223 | 30532 |  | 6 |  |  |  | т | [5 empty] | т |  |  |  | 7.4 | от УГ-1 до УГ-2 ПТО№30868a; сталь 400; Длина п.м.18 |  |  | Водопроводные сети район № 6 |  | от УГ-1 до УГ-2 | ПТО№30868a; сталь 400; Длина п.м.18 | 30532 | Водопроводные сети района № 06 | 93010 | ВОДОПРОВОД Х/В СТАЛЬНОЙ,ЧУГУННЫЙ Ф 400ММ 100М |  |  |  |  | 6 | 180 | 156 | 20.8 | 1.56 | 28.1 | 3.7 | 0.3 | [5 empty] | 1989-01-01 |  |  |  | Корнев Роман Васильевич | [6 empty] | 30868 | 6 вода ТП | сталь | 400 |  |  |  | Сети водоснабжения(стальн)
ВСр6 |  | 83053224 | 30532 |  | 6 |  |  |  | т | [5 empty] | т |  |  |  | 33.4 | от УГ-2 до ПГ-8 ПТО№30868b; сталь 400; Длина п.м.80,3 |  |  | Водопроводные сети район № 6 |  | от УГ-2 до ПГ-8 | ПТО№30868b; сталь 400; Длина п.м.80,3 | 30532 | Водопроводные сети района № 06 | 93010 | ВОДОПРОВОД Х/В СТАЛЬНОЙ,ЧУГУННЫЙ Ф 400ММ 100М |  |  |  |  | 6 | 180 | 156 | 20.8 | 1.56 | 125.3 | 16.7 | 1.3 | [5 empty] | 1989-01-01 |  |  |  | Корнев Роман Васильевич | [6 empty] | 30868 | 6 вода ТП | сталь | 400 |  |  |  | Сети водоснабжения(стальн)
ВСр6 |  | 83053225 | 30532 |  | 6 |  |  |  | т | [5 empty] | т |  |  |  | 48.2 | от ПГ-8до ПГ-9 ПТО№30868c; сталь 400; Длина п.м.116,1 |  |  | Водопроводные сети район № 6 |  | от ПГ-8до ПГ-9 | ПТО№30868c; сталь 400; Длина п.м.116,1 | 30532 | Водопроводные сети района № 06 | 93010 | ВОДОПРОВОД Х/В СТАЛЬНОЙ,ЧУГУННЫЙ Ф 400ММ 100М |  |  |  |  | 6 | 180 | 156 | 20.8 | 1.56 | 181.1 | 24.1 | 1.8 | [5 empty] | 1989-01-01 |  |  |  | Корнев Роман Васильевич | [6 empty] | 30868 | 6 вода ТП | сталь | 400 |  |  |  | Сети водоснабжения(стальн)
ВСр6 |  | 83053226 | 30532 |  | 6 |  |  |  | т | [5 empty] | т |  |  |  | 35 | от ПГ-9 до ПГ-10 ПТО№30868d; сталь 400; Длина п.м.84 |  |  | Водопроводные сети район № 6 |  | от ПГ-9 до ПГ-10 | ПТО№30868d; сталь 400; Длина п.м.84 | 30532 | Водопроводные сети района № 06 | 93010 | ВОДОПРОВОД Х/В СТАЛЬНОЙ,ЧУГУННЫЙ Ф 400ММ 100М |  |  |  |  | 6 | 180 | 156 | 20.8 | 1.56 | 131 | 17.5 | 1.3 | [5 empty] | 1989-01-01 |  |  |  | Корнев Роман Васильевич | [6 empty] | 30868 | 6 вода ТП | сталь | 400 |  |  |  | Сети водоснабжения(стальн)
ВСр6 |  | 83053227 | 30532 |  | 6 |  |  |  | т | [5 empty] | т |  |  |  | 21.4 | от В-10 по В-1 ( сущ) ПТО№30868e; сталь 426; Длина п.м.51,5 |  |  | Водопроводные сети район № 6 |  | от В-10 по В-1 ( сущ) | ПТО№30868e; сталь 426; Длина п.м.51,5 | 30532 | Водопроводные сети района № 06 | 93010 | ВОДОПРОВОД Х/В СТАЛЬНОЙ,ЧУГУННЫЙ Ф 400ММ 100М |  |  |  |  | 6 | 180 | 156 | 20.8 | 1.56 | 80.3 | 10.7 | 0.8 | [5 empty] | 1989-01-01 |  |  |  | Корнев Роман Васильевич | [6 empty] | 30868 | 6 вода ТП | сталь | 426 |  |  |  | Сети водоснабжения(стальн)
ВСр6 |  | 83053228 | 30532 |  | 6 |  |  |  | т | [5 empty] | т |  |  |  | 43.6 | от В-1 сущ. до ПГ-11 ПТО№30868f; сталь 426; Длина п.м.104,8 |  |  | Водопроводные сети район № 6 |  | от В-1 сущ. до ПГ-11 | ПТО№30868f; сталь 426; Длина п.м.104,8 | 30532 | Водопроводные сети района № 06 | 93010 | ВОДОПРОВОД Х/В СТАЛЬНОЙ,ЧУГУННЫЙ Ф 400ММ 100М |  |  |  |  | 6 | 180 | 156 | 20.8 | 1.56 | 163.5 | 21.8 | 1.6 | [5 empty] | 1989-01-01 |  |  |  | Корнев Роман Васильевич | [6 empty] | 30868 | 6 вода ТП | сталь | 426 |  |  |  | Сети водоснабжения(стальн)
ВСр6 |  | 83053229 | 30532 |  | 6 |  |  |  | т | [5 empty] | т |  |  |  | 47.2 | от ПГ-11 до УГ-9 ПТО№30868g; сталь 426; Длина п.м.113,5 |  |  | Водопроводные сети район № 6 |  | от ПГ-11 до УГ-9 | ПТО№30868g; сталь 426; Длина п.м.113,5 | 30532 | Водопроводные сети района № 06 | 93010 | ВОДОПРОВОД Х/В СТАЛЬНОЙ,ЧУГУННЫЙ Ф 400ММ 100М |  |  |  |  | 6 | 180 | 156 | 20.8 | 1.56 | 177.1 | 23.6 | 1.8 | [5 empty] | 1989-01-01 |  |  |  | Корнев Роман Васильевич | [6 empty] | 30868 | 6 вода ТП | сталь | 426 |  |  |  | Сети водоснабжения(стальн)
ВСр6 |  | 83053230 | 30532 |  | 6 |  |  |  | т | [5 empty] | т |  |  |  | 14.6 | от УГ-9 до ПГ -13 ПТО№30868h; сталь 426; Длина п.м.35 |  |  | Водопроводные сети район № 6 |  | от УГ-9 до ПГ -13 | ПТО№30868h; сталь 426; Длина п.м.35 | 30532 | Водопроводные сети района № 06 | 93010 | ВОДОПРОВОД Х/В СТАЛЬНОЙ,ЧУГУННЫЙ Ф 400ММ 100М |  |  |  |  | 6 | 180 | 156 | 20.8 | 1.56 | 54.6 | 7.3 | 0.5 | [5 empty] | 1989-01-01 |  |  |  | Корнев Роман Васильевич | [6 empty] | 30868 | 6 вода ТП | сталь | 426 |  |  |  | Сети водоснабжения(стальн)
ВСр6 |  | 83053231 | 30532 |  | 6 |  |  |  | т | [5 empty] | т |  |  |  | 5 | По ул.Пехтина:от ПГ-13(по ул.К.Маркса)доУГ-10 ПТО№30869; сталь 400; Длина п.м.12 |  |  | Водопроводные сети район № 6 |  | По ул.Пехтина:от ПГ-13(по ул.К.Маркса)доУГ-10 | ПТО№30869; сталь 400; Длина п.м.12 | 30532 | Водопроводные сети района № 06 | 93010 | ВОДОПРОВОД Х/В СТАЛЬНОЙ,ЧУГУННЫЙ Ф 400ММ 100М |  |  |  |  | 6 | 180 | 156 | 20.8 | 1.56 | 18.7 | 2.5 | 0.2 | [5 empty] | 1990-01-01 |  |  |  | Корнев Роман Васильевич | [6 empty] | 30869 | 6 вода ТП | сталь | 400 |  |  |  | Сети водоснабжения(стальн)
ВСр6 |  | 83053232 | 30532 |  | 6 |  |  |  | т | [5 empty] | т |  |  |  | 30 | от УГ-10 до ПГ-14 ПТО№30869a; сталь 400; Длина п.м.72 |  |  | Водопроводные сети район № 6 |  | от УГ-10 до ПГ-14 | ПТО№30869a; сталь 400; Длина п.м.72 | 30532 | Водопроводные сети района № 06 | 93010 | ВОДОПРОВОД Х/В СТАЛЬНОЙ,ЧУГУННЫЙ Ф 400ММ 100М |  |  |  |  | 6 | 180 | 156 | 20.8 | 1.56 | 112.3 | 15 | 1.1 | [5 empty] | 1990-01-01 |  |  |  | Корнев Роман Васильевич | [6 empty] | 30869 | 6 вода ТП | сталь | 400 |  |  |  | Сети водоснабжения(стальн)
ВСр6 |  | 83053233 | 30532 |  | 6 |  |  |  | т | [5 empty] | т |  |  |  | 50.8 | от ПГ-14 до ПГ-15 ПТО№30869b; сталь 400; Длина п.м.122,1 |  |  | Водопроводные сети район № 6 |  | от ПГ-14 до ПГ-15 | ПТО№30869b; сталь 400; Длина п.м.122,1 | 30532 | Водопроводные сети района № 06 | 93010 | ВОДОПРОВОД Х/В СТАЛЬНОЙ,ЧУГУННЫЙ Ф 400ММ 100М |  |  |  |  | 6 | 180 | 156 | 20.8 | 1.56 | 190.5 | 25.4 | 1.9 | [5 empty] | 1990-01-01 |  |  |  | Корнев Роман Васильевич | [6 empty] | 30869 | 6 вода ТП | сталь | 400 |  |  |  | Сети водоснабжения(стальн)
ВСр6 |  | 83053234 | 30532 |  | 6 |  |  |  | т | [5 empty] | т |  |  |  | 23.4 | от ПГ-15 до уг-11 ПТО№30869c; сталь 400; Длина п.м.56,2 |  |  | Водопроводные сети район № 6 |  | от ПГ-15 до уг-11 | ПТО№30869c; сталь 400; Длина п.м.56,2 | 30532 | Водопроводные сети района № 06 | 93010 | ВОДОПРОВОД Х/В СТАЛЬНОЙ,ЧУГУННЫЙ Ф 400ММ 100М |  |  |  |  | 6 | 180 | 156 | 20.8 | 1.56 | 87.7 | 11.7 | 0.9 | [5 empty] | 1990-01-01 |  |  |  | Корнев Роман Васильевич | [6 empty] | 30869 | 6 вода ТП | сталь | 400 |  |  |  | Сети водоснабжения(стальн)
ВСр6 |  | 83053235 | 30532 |  | 6 |  |  |  | т | [5 empty] | т |  |  |  | 8.8 | от УГ-11 до УГ-12 ПТО№30869d; сталь 400; Длина п.м.21,2 (12,8 бух) |  |  | Водопроводные сети район № 6 |  | от УГ-11 до УГ-12 | ПТО№30869d; сталь 400; Длина п.м.21,2 (12,8 бух) | 30532 | Водопроводные сети района № 06 | 93010 | ВОДОПРОВОД Х/В СТАЛЬНОЙ,ЧУГУННЫЙ Ф 400ММ 100М |  |  |  |  | 6 | 180 | 156 | 20.8 | 1.56 | 33.1 | 4.4 | 0.3 | [5 empty] | 1990-01-01 |  |  |  | Корнев Роман Васильевич | [6 empty] | 30869 | 6 вода ТП | сталь | 400 |  |  |  | Сети водоснабжения(стальн)
ВСр6 |  | 83053236 | 30532 |  | 6 |  |  |  | т | [5 empty] | т |  |  |  | 25.8 | от УГ-12 до ВК-16 ПТО№30869e; сталь 400; Длина п.м.62 |  |  | Водопроводные сети район № 6 |  | от УГ-12 до ВК-16 | ПТО№30869e; сталь 400; Длина п.м.62 | 30532 | Водопроводные сети района № 06 | 93010 | ВОДОПРОВОД Х/В СТАЛЬНОЙ,ЧУГУННЫЙ Ф 400ММ 100М |  |  |  |  | 6 | 180 | 156 | 20.8 | 1.56 | 96.7 | 12.9 | 1 | [5 empty] | 1990-01-01 |  |  |  | Корнев Роман Васильевич | [6 empty] | 30869 | 6 вода ТП | сталь | 400 |  |  |  | Сети водоснабжения(стальн)
ВСр6 |  | 83053237 | 30532 |  | 6 |  |  |  | т | [5 empty] | т |  |  |  | 20.6 | от В-16 до ВК-17 ПТО№30869f; сталь 400; Длина п.м.49,7 |  |  | Водопроводные сети район № 6 |  | от В-16 до ВК-17 | ПТО№30869f; сталь 400; Длина п.м.49,7 | 30532 | Водопроводные сети района № 06 | 93010 | ВОДОПРОВОД Х/В СТАЛЬНОЙ,ЧУГУННЫЙ Ф 400ММ 100М |  |  |  |  | 6 | 180 | 156 | 20.8 | 1.56 | 77.5 | 10.3 | 0.8 | [5 empty] | 1990-01-01 |  |  |  | Корнев Роман Васильевич | [6 empty] | 30869 | 6 вода ТП | сталь | 400 |  |  |  | Сети водоснабжения(стальн)
ВСр6 |  | 83053238 | 30532 |  | 6 |  |  |  | т | [5 empty] | т |  |  |  | 16.2 | от ВК-17 до ВК-18 ПТО№30869g; сталь 400; Длина п.м.39 |  |  | Водопроводные сети район № 6 |  | от ВК-17 до ВК-18 | ПТО№30869g; сталь 400; Длина п.м.39 | 30532 | Водопроводные сети района № 06 | 93010 | ВОДОПРОВОД Х/В СТАЛЬНОЙ,ЧУГУННЫЙ Ф 400ММ 100М |  |  |  |  | 6 | 180 | 156 | 20.8 | 1.56 | 60.8 | 8.1 | 0.6 | [5 empty] | 1990-01-01 |  |  |  | Корнев Роман Васильевич | [6 empty] | 30869 | 6 вода ТП | сталь | 400 |  |  |  | Сети водоснабжения(стальн)
ВСр6 |  | 83053239 | 30532 |  | 6 |  |  |  | т | [5 empty] | т |  |  |  | 64.6 | от ВК-18 до ПГ-19 с(сущ.) ПТО№30869h; сталь 400; Длина п.м.155,1 |  |  | Водопроводные сети район № 6 |  | от ВК-18 до ПГ-19 с(сущ.) | ПТО№30869h; сталь 400; Длина п.м.155,1 | 30532 | Водопроводные сети района № 06 | 93010 | ВОДОПРОВОД Х/В СТАЛЬНОЙ,ЧУГУННЫЙ Ф 400ММ 100М |  |  |  |  | 6 | 180 | 156 | 20.8 | 1.56 | 242 | 32.3 | 2.4 | [5 empty] | 1990-01-01 |  |  |  | Корнев Роман Васильевич | [6 empty] | 30869 | 6 вода ТП | сталь | 400 |  |  |  | Сети водоснабжения(стальн)
ВСр6 |  | 83053240 | 30532 |  | 6 |  |  |  | т | [5 empty] | т |  |  |  | 22.8 | от ПГ-19 (сущ.) до т. А на ул.Калинина ПТО№30869i; сталь 400; Длина п.м.55 |  |  | Водопроводные сети район № 6 |  | от ПГ-19 (сущ.) до т. А на ул.Калинина | ПТО№30869i; сталь 400; Длина п.м.55 | 30532 | Водопроводные сети района № 06 | 93010 | ВОДОПРОВОД Х/В СТАЛЬНОЙ,ЧУГУННЫЙ Ф 400ММ 100М |  |  |  |  | 6 | 180 | 156 | 20.8 | 1.56 | 85.8 | 11.4 | 0.9 | [5 empty] | 1990-01-01 |  |  |  | Корнев Роман Васильевич | [6 empty] | 30869 | 6 вода ТП | сталь | 400 |  |  |  | Сети водоснабжения(стальн)
ВСр6 |  | 83053241 | 30532 |  | 6 |  |  |  | т | [5 empty] | т |  |  |  | 10.6 | От т.А на ул.Калинина до В-38 ПТО№30870; сталь 400; Длина п.м.25,3 |  |  | Водопроводные сети район № 6 |  | От т.А на ул.Калинина до В-38 | ПТО№30870; сталь 400; Длина п.м.25,3 | 30532 | Водопроводные сети района № 06 | 93010 | ВОДОПРОВОД Х/В СТАЛЬНОЙ,ЧУГУННЫЙ Ф 400ММ 100М |  |  |  |  | 6 | 180 | 156 | 20.8 | 1.56 | 39.5 | 5.3 | 0.4 | [5 empty] | 1990-01-01 |  |  |  | Корнев Роман Васильевич | [6 empty] | 30870 | 6 вода ТП | сталь | 400 |  |  |  | Сети водоснабжения(стальн)
ВСр6 |  | 83053242 | 30532 |  | 6 |  |  |  | т | [5 empty] | т |  |  |  | 24 | от В-38 до ПГ-21 ПТО№30870a; сталь 500; Длина п.м.49,8 |  |  | Водопроводные сети район № 6 |  | от В-38 до ПГ-21 | ПТО№30870a; сталь 500; Длина п.м.49,8 | 30532 | Водопроводные сети района № 06 | 93012 | ВОДОПРОВОД Х/В СТАЛЬНОЙ,ЧУГУННЫЙ Ф 500ММ 100М |  |  |  |  | 6 | 180 | 180 | 24 | 1.8 | 89.6 | 12 | 0.9 | [5 empty] | 1990-01-01 |  |  |  | Корнев Роман Васильевич | [6 empty] | 30870 | 6 вода ТП | сталь | 500 |  |  |  | Сети водоснабжения(стальн)
ВСр6 |  | 83053243 | 30532 |  | 6 |  |  |  | т | [5 empty] | т |  |  |  | 47.6 | от ПГ-21 до ПГ-22 ПТО№30870b; сталь 500; Длина п.м.99,1 |  |  | Водопроводные сети район № 6 |  | от ПГ-21 до ПГ-22 | ПТО№30870b; сталь 500; Длина п.м.99,1 | 30532 | Водопроводные сети района № 06 | 93012 | ВОДОПРОВОД Х/В СТАЛЬНОЙ,ЧУГУННЫЙ Ф 500ММ 100М |  |  |  |  | 6 | 180 | 180 | 24 | 1.8 | 178.4 | 23.8 | 1.8 | [5 empty] | 1990-01-01 |  |  |  | Корнев Роман Васильевич | [6 empty] | 30870 | 6 вода ТП | сталь | 500 |  |  |  | Сети водоснабжения(стальн)
ВСр6 |  | 83053244 | 30532 |  | 6 |  |  |  | т | [5 empty] | т |  |  |  | 58 | от ПГ-22 до пг-23 ПТО№30870c; сталь 500; Длина п.м.121 |  |  | Водопроводные сети район № 6 |  | от ПГ-22 до пг-23 | ПТО№30870c; сталь 500; Длина п.м.121 | 30532 | Водопроводные сети района № 06 | 93012 | ВОДОПРОВОД Х/В СТАЛЬНОЙ,ЧУГУННЫЙ Ф 500ММ 100М |  |  |  |  | 6 | 180 | 180 | 24 | 1.8 | 217.8 | 29 | 2.2 | [5 empty] | 1990-01-01 |  |  |  | Корнев Роман Васильевич | [6 empty] | 30870 | 6 вода ТП | сталь | 500 |  |  |  | Сети водоснабжения(стальн)
ВСр6 |  | 83053245 | 30532 |  | 6 |  |  |  | т | [5 empty] | т |  |  |  | 25.2 | отПГ-23 до УП-13 ПТО№30870d; сталь 500; Длина п.м.52,5 |  |  | Водопроводные сети район № 6 |  | отПГ-23 до УП-13 | ПТО№30870d; сталь 500; Длина п.м.52,5 | 30532 | Водопроводные сети района № 06 | 93012 | ВОДОПРОВОД Х/В СТАЛЬНОЙ,ЧУГУННЫЙ Ф 500ММ 100М |  |  |  |  | 6 | 180 | 180 | 24 | 1.8 | 94.5 | 12.6 | 0.9 | [5 empty] | 1990-01-01 |  |  |  | Корнев Роман Васильевич | [6 empty] | 30870 | 6 вода ТП | сталь | 500 |  |  |  | Сети водоснабжения(стальн)
ВСр6 |  | 83053246 | 30532 |  | 6 |  |  |  | т | [5 empty] | т |  |  |  | 14 | отУП-13 до УП-4 ПТО№30870e; сталь 500; Длина п.м.29,2 |  |  | Водопроводные сети район № 6 |  | отУП-13 до УП-4 | ПТО№30870e; сталь 500; Длина п.м.29,2 | 30532 | Водопроводные сети района № 06 | 93012 | ВОДОПРОВОД Х/В СТАЛЬНОЙ,ЧУГУННЫЙ Ф 500ММ 100М |  |  |  |  | 6 | 180 | 180 | 24 | 1.8 | 52.6 | 7 | 0.5 | [5 empty] | 1990-01-01 |  |  |  | Корнев Роман Васильевич | [6 empty] | 30870 | 6 вода ТП | сталь | 500 |  |  |  | Сети водоснабжения(стальн)
ВСр6 |  | 83053247 | 30532 |  | 6 |  |  |  | т | [5 empty] | т |  |  |  | 20.2 | от УП-4 до В-24 (ПГ) ПТО№30870f; сталь 500; Длина п.м.42 |  |  | Водопроводные сети район № 6 |  | от УП-4 до В-24 (ПГ) | ПТО№30870f; сталь 500; Длина п.м.42 | 30532 | Водопроводные сети района № 06 | 93012 | ВОДОПРОВОД Х/В СТАЛЬНОЙ,ЧУГУННЫЙ Ф 500ММ 100М |  |  |  |  | 6 | 180 | 180 | 24 | 1.8 | 75.6 | 10.1 | 0.8 | [5 empty] | 1990-01-01 |  |  |  | Корнев Роман Васильевич | [6 empty] | 30870 | 6 вода ТП | сталь | 500 |  |  |  | Сети водоснабжения(стальн)
ВСр6 |  | 83053248 | 30532 |  | 6 |  |  |  | т | [5 empty] | т |  |  |  | 17.4 | от В-24 (ПГ) до УП -15 ПТО№30870g; сталь 500; Длина п.м.36,4 |  |  | Водопроводные сети район № 6 |  | от В-24 (ПГ) до УП -15 | ПТО№30870g; сталь 500; Длина п.м.36,4 | 30532 | Водопроводные сети района № 06 | 93012 | ВОДОПРОВОД Х/В СТАЛЬНОЙ,ЧУГУННЫЙ Ф 500ММ 100М |  |  |  |  | 6 | 180 | 180 | 24 | 1.8 | 65.5 | 8.7 | 0.7 | [5 empty] | 1990-01-01 |  |  |  | Корнев Роман Васильевич | [6 empty] | 30870 | 6 вода ТП | сталь | 500 |  |  |  | Сети водоснабжения(стальн)
ВСр6 |  | 83053249 | 30532 |  | 6 |  |  |  | т | [5 empty] | т |  |  |  | 20.2 | от УП-15 до УГ-16 ПТО№30870h; сталь 500; Длина п.м.42,2 |  |  | Водопроводные сети район № 6 |  | от УП-15 до УГ-16 | ПТО№30870h; сталь 500; Длина п.м.42,2 | 30532 | Водопроводные сети района № 06 | 93012 | ВОДОПРОВОД Х/В СТАЛЬНОЙ,ЧУГУННЫЙ Ф 500ММ 100М |  |  |  |  | 6 | 180 | 180 | 24 | 1.8 | 76 | 10.1 | 0.8 | [5 empty] | 1990-01-01 |  |  |  | Корнев Роман Васильевич | [6 empty] | 30870 | 6 вода ТП | сталь | 500 |  |  |  | Сети водоснабжения(стальн)
ВСр6 |  | 83053250 | 30532 |  | 6 |  |  |  | т | [5 empty] | т |  |  |  | 27.4 | от УГ-16 до ПГ-25 ПТО№30870i; сталь 600; Длина п.м.49 |  |  | Водопроводные сети район № 6 |  | от УГ-16 до ПГ-25 | ПТО№30870i; сталь 600; Длина п.м.49 | 30532 | Водопроводные сети района № 06 | 93013 | ВОДОПРОВОД Х/В СТАЛЬНОЙ,ЧУГУННЫЙ Ф 600ММ 100М |  |  |  |  | 6 | 180 | 210 | 28 | 2.1 | 102.9 | 13.7 | 1 | [5 empty] | 1990-01-01 |  |  |  | Корнев Роман Васильевич | [6 empty] | 30870 | 6 вода ТП | сталь | 600 |  |  |  | Сети водоснабжения(стальн)
ВСр6 |  | 83053251 | 30532 |  | 6 |  |  |  | т | [5 empty] | т |  |  |  | 18.4 | от ПГ-25 до УГ-17 ПТО№30870j; сталь 600; Длина п.м.33 |  |  | Водопроводные сети район № 6 |  | от ПГ-25 до УГ-17 | ПТО№30870j; сталь 600; Длина п.м.33 | 30532 | Водопроводные сети района № 06 | 93013 | ВОДОПРОВОД Х/В СТАЛЬНОЙ,ЧУГУННЫЙ Ф 600ММ 100М |  |  |  |  | 6 | 180 | 210 | 28 | 2.1 | 69.3 | 9.2 | 0.7 | [5 empty] | 1990-01-01 |  |  |  | Корнев Роман Васильевич | [6 empty] | 30870 | 6 вода ТП | сталь | 600 |  |  |  | Сети водоснабжения(стальн)
ВСр6 |  | 83053252 | 30532 |  | 6 |  |  |  | т | [5 empty] | т |  |  |  | 10.2 | от УГ-17 до УГ-17 ПТО№30870k; сталь 600; Длина п.м.18,2 |  |  | Водопроводные сети район № 6 |  | от УГ-17 до УГ-17 | ПТО№30870k; сталь 600; Длина п.м.18,2 | 30532 | Водопроводные сети района № 06 | 93013 | ВОДОПРОВОД Х/В СТАЛЬНОЙ,ЧУГУННЫЙ Ф 600ММ 100М |  |  |  |  | 6 | 180 | 210 | 28 | 2.1 | 38.2 | 5.1 | 0.4 | [5 empty] | 1990-01-01 |  |  |  | Корнев Роман Васильевич | [6 empty] | 30870 | 6 вода ТП | сталь | 600 |  |  |  | Сети водоснабжения(стальн)
ВСр6 |  | 83053253 | 30532 |  | 6 |  |  |  | т | [5 empty] | т |  |  |  | 3.6 | от УГ-17 до УГ-18 ПТО№30870l; сталь 500; Длина п.м.7,7 |  |  | Водопроводные сети район № 6 |  | от УГ-17 до УГ-18 | ПТО№30870l; сталь 500; Длина п.м.7,7 | 30532 | Водопроводные сети района № 06 | 93012 | ВОДОПРОВОД Х/В СТАЛЬНОЙ,ЧУГУННЫЙ Ф 500ММ 100М |  |  |  |  | 6 | 180 | 180 | 24 | 1.8 | 13.9 | 1.8 | 0.1 | [5 empty] | 1990-01-01 |  |  |  | Корнев Роман Васильевич | [6 empty] | 30870 | 6 вода ТП | сталь | 500 |  |  |  | Сети водоснабжения(стальн)
ВСр6 |  | 83053254 | 30532 |  | 6 |  |  |  | т | [5 empty] | т |  |  |  | 9.6 | от УГ-18 до Т.1 ПТО№30870m; сталь 500; Длина п.м.20,2 |  |  | Водопроводные сети район № 6 |  | от УГ-18 до Т.1 | ПТО№30870m; сталь 500; Длина п.м.20,2 | 30532 | Водопроводные сети района № 06 | 93012 | ВОДОПРОВОД Х/В СТАЛЬНОЙ,ЧУГУННЫЙ Ф 500ММ 100М |  |  |  |  | 6 | 180 | 180 | 24 | 1.8 | 36.4 | 4.8 | 0.4 | [5 empty] | 1990-01-01 |  |  |  | Корнев Роман Васильевич | [6 empty] | 30870 | 6 вода ТП | сталь | 500 |  |  |  | Сети водоснабжения(стальн)
ВСр6 |  | 83053255 | 30532 |  | 6 |  |  |  | т | [5 empty] | т |  |  |  | 1.2 | от Т-1 до Т-2 ПТО№30870n; сталь 500; Длина п.м.2,5 |  |  | Водопроводные сети район № 6 |  | от Т-1 до Т-2 | ПТО№30870n; сталь 500; Длина п.м.2,5 | 30532 | Водопроводные сети района № 06 | 93012 | ВОДОПРОВОД Х/В СТАЛЬНОЙ,ЧУГУННЫЙ Ф 500ММ 100М |  |  |  |  | 6 | 180 | 180 | 24 | 1.8 | 4.5 | 0.6 | 0 | [5 empty] | 1990-01-01 |  |  |  | Корнев Роман Васильевич | [6 empty] | 30870 | 6 вода ТП | сталь | 500 |  |  |  | Сети водоснабжения(стальн)
ВСр6 |  | 83053256 | 30532 |  | 6 |  |  |  | т | [5 empty] | т |  |  |  | 5.4 | от Т-2 до Т-3 ПТО№30870o; сталь 500; Длина п.м.11,3 |  |  | Водопроводные сети район № 6 |  | от Т-2 до Т-3 | ПТО№30870o; сталь 500; Длина п.м.11,3 | 30532 | Водопроводные сети района № 06 | 93012 | ВОДОПРОВОД Х/В СТАЛЬНОЙ,ЧУГУННЫЙ Ф 500ММ 100М |  |  |  |  | 6 | 180 | 180 | 24 | 1.8 | 20.3 | 2.7 | 0.2 | [5 empty] | 1990-01-01 |  |  |  | Корнев Роман Васильевич | [6 empty] | 30870 | 6 вода ТП | сталь | 500 |  |  |  | Сети водоснабжения(стальн)
ВСр6 |  | 83053257 | 30532 |  | 6 |  |  |  | т | [5 empty] | т |  |  |  | 0.8 | от Т-3 до ВК-26 ПТО№30870r; сталь 500; Длина п.м.1,5 |  |  | Водопроводные сети район № 6 |  | от Т-3 до ВК-26 | ПТО№30870r; сталь 500; Длина п.м.1,5 | 30532 | Водопроводные сети района № 06 | 93012 | ВОДОПРОВОД Х/В СТАЛЬНОЙ,ЧУГУННЫЙ Ф 500ММ 100М |  |  |  |  | 6 | 180 | 180 | 24 | 1.8 | 2.7 | 0.4 | 0 | [5 empty] | 1990-01-01 |  |  |  | Корнев Роман Васильевич | [6 empty] | 30870 | 6 вода ТП | сталь | 500 |  |  |  | Сети водоснабжения(стальн)
ВСр6 |  | 83053258 | 30532 |  | 6 |  |  |  | т | [5 empty] | т |  |  |  | 13 | от ВК-26 до ВК-27 (на ул.Толстого) ПТО№30870q; сталь 500; Длина п.м.27,1 |  |  | Водопроводные сети район № 6 |  | от ВК-26 до ВК-27 (на ул.Толстого) | ПТО№30870q; сталь 500; Длина п.м.27,1 | 30532 | Водопроводные сети района № 06 | 93012 | ВОДОПРОВОД Х/В СТАЛЬНОЙ,ЧУГУННЫЙ Ф 500ММ 100М |  |  |  |  | 6 | 180 | 180 | 24 | 1.8 | 48.8 | 6.5 | 0.5 | [5 empty] | 1990-01-01 |  |  |  | Корнев Роман Васильевич | [6 empty] | 30870 | 6 вода ТП | сталь | 500 |  |  |  | Сети водоснабжения(стальн)
ВСр6 |  | 83053259 | 30532 |  | 6 |  |  |  | т | [5 empty] | т |  |  |  | 99 | По ул.Буденного: от ПГ-28 (на ул.Калинина до поворота на ВНС-16 (ВК-35 сущ.) ПТО№30871; сталь 400; Длина п.м.238,1 |  |  | Водопроводные сети район № 6 |  | По ул.Буденного: от ПГ-28 (на ул.Калинина до поворота на ВНС-16 (ВК-35 сущ.) | ПТО№30871; сталь 400; Длина п.м.238,1 | 30532 | Водопроводные сети района № 06 | 93010 | ВОДОПРОВОД Х/В СТАЛЬНОЙ,ЧУГУННЫЙ Ф 400ММ 100М |  |  |  |  | 6 | 180 | 156 | 20.8 | 1.56 | 371.4 | 49.5 | 3.7 | [5 empty] | 1985-01-01 |  |  |  | Корнев Роман Васильевич | [6 empty] | 30871 | 6 вода ТП | сталь | 400 |  |  |  | Сети водоснабжения(стальн)
ВСр6 |  | 83053260 | 30532 |  | 6 |  |  |  | т | [5 empty] | т |  |  |  | 9 | Внутрикварт сети:Водопрод.ввод отПГ-30 наВНС-17 17(на ул.Калинина)до стены зданияВНС ПТО№30872; сталь 200; Длина п.м.48,7 |  |  | Водопроводные сети район № 6 |  | Внутрикварт сети:Водопрод.ввод отПГ-30 наВНС-17 17(на ул.Калинина)до стены зданияВНС | ПТО№30872; сталь 200; Длина п.м.48,7 | 30532 | Водопроводные сети района № 06 | 93006 | ВОДОПРОВОД Х/В СТАЛЬНОЙ,ЧУГУННЫЙ Ф 200ММ 100М |  |  |  |  | 6 | 180 | 69 | 9.2 | 0.69 | 33.6 | 4.5 | 0.3 | [5 empty] | 1986-01-01 |  |  |  | Корнев Роман Васильевич | [6 empty] | 30872 | 6 вода ТП | сталь | 200 |  |  |  | Сети водоснабжения(стальн)
ВСр6 |  | 83053261 | 30532 |  | 6 |  |  |  | т | [5 empty] | т |  |  |  | 2.2 | от ВНС-17 до В-10 /2 d200/ ПТО№30872; сталь 200; Длина п.м.11,6 |  |  | Водопроводные сети район № 6 |  | от ВНС-17 до В-10 /2 d200/ | ПТО№30872; сталь 200; Длина п.м.11,6 | 30532 | Водопроводные сети района № 06 | 93006 | ВОДОПРОВОД Х/В СТАЛЬНОЙ,ЧУГУННЫЙ Ф 200ММ 100М |  |  |  |  | 6 | 180 | 69 | 9.2 | 0.69 | 8 | 1.1 | 0.1 | [5 empty] | 1986-01-01 |  |  |  | Корнев Роман Васильевич | [6 empty] | 30872 | 6 вода ТП | сталь | 200 |  |  |  | Сети водоснабжения(стальн)
ВСр6 |  | 83053262 | 30532 |  | 6 |  |  |  | т | [5 empty] | т |  |  |  | 10.8 | от В-10 до В-11 /2 d200/ ПТО№30872; сталь 200; Длина п.м.59 |  |  | Водопроводные сети район № 6 |  | от В-10 до В-11 /2 d200/ | ПТО№30872; сталь 200; Длина п.м.59 | 30532 | Водопроводные сети района № 06 | 93006 | ВОДОПРОВОД Х/В СТАЛЬНОЙ,ЧУГУННЫЙ Ф 200ММ 100М |  |  |  |  | 6 | 180 | 69 | 9.2 | 0.69 | 40.7 | 5.4 | 0.4 | [5 empty] | 1986-01-01 |  |  |  | Корнев Роман Васильевич | [6 empty] | 30872 | 6 вода ТП | сталь | 200 |  |  |  | Сети водоснабжения(стальн)
ВСр6 |  | 83053263 | 30532 |  | 6 |  |  |  | т | [5 empty] | т |  |  |  | 6.6 | К ж.домму N 7по ул.Калинина:от В-11до ВК-5 ПТО№30873; сталь 200; Длина п.м.35,6 |  |  | Водопроводные сети район № 6 |  | К ж.домму N 7по ул.Калинина:от В-11до ВК-5 | ПТО№30873; сталь 200; Длина п.м.35,6 | 30532 | Водопроводные сети района № 06 | 93006 | ВОДОПРОВОД Х/В СТАЛЬНОЙ,ЧУГУННЫЙ Ф 200ММ 100М |  |  |  |  | 6 | 180 | 69 | 9.2 | 0.69 | 24.6 | 3.3 | 0.2 | [5 empty] | 1986-01-01 |  |  |  | Корнев Роман Васильевич | [6 empty] | 30873 | 6 вода ТП | сталь | 200 |  |  |  | Сети водоснабжения(стальн)
ВСр6 |  | 83053264 | 30532 |  | 6 |  |  |  | т | [5 empty] | т |  |  |  | 27.8 | от ВК-5 до ВК-16(на вводе ж/д N 5до ул.Калинина) ПТО№30873; сталь 200; Длина п.м.150,8 |  |  | Водопроводные сети район № 6 |  | от ВК-5 до ВК-16(на вводе ж/д N 5до ул.Калинина) | ПТО№30873; сталь 200; Длина п.м.150,8 | 30532 | Водопроводные сети района № 06 | 93006 | ВОДОПРОВОД Х/В СТАЛЬНОЙ,ЧУГУННЫЙ Ф 200ММ 100М |  |  |  |  | 6 | 180 | 69 | 9.2 | 0.69 | 104.1 | 13.9 | 1 | [5 empty] | 1986-01-01 |  |  |  | Корнев Роман Васильевич | [6 empty] | 30873 | 6 вода ТП | сталь | 200 |  |  |  | Сети водоснабжения(стальн)
ВСр6 |  | 83053265 | 30532 |  | 6 |  |  |  | т | [5 empty] | т |  |  |  | 2.4 | К ж/д N6 по ул.Пехтина отВК-16до УП-11 ПТО№30874; сталь 150; Длина п.м.15,7 |  |  | Водопроводные сети район № 6 |  | К ж/д N6 по ул.Пехтина отВК-16до УП-11 | ПТО№30874; сталь 150; Длина п.м.15,7 | 30532 | Водопроводные сети района № 06 | 93005 | ВОДОПРОВОД Х/В СТАЛЬНОЙ,ЧУГУННЫЙ Ф 150ММ 100М |  |  |  |  | 6 | 180 | 57 | 7.6 | 0.57 | 8.9 | 1.2 | 0.1 | [5 empty] | 1986-01-01 |  |  |  | Корнев Роман Васильевич | [6 empty] | 30874 | 6 вода ТП | сталь | 150 |  |  |  | Сети водоснабжения(стальн)
ВСр6 |  | 83053266 | 30532 |  | 6 |  |  |  | т | [5 empty] | т |  |  |  | 3.6 | от УП-11 до УП-12 ПТО№30874; сталь 150; Длина п.м.23,6 |  |  | Водопроводные сети район № 6 |  | от УП-11 до УП-12 | ПТО№30874; сталь 150; Длина п.м.23,6 | 30532 | Водопроводные сети района № 06 | 93005 | ВОДОПРОВОД Х/В СТАЛЬНОЙ,ЧУГУННЫЙ Ф 150ММ 100М |  |  |  |  | 6 | 180 | 57 | 7.6 | 0.57 | 13.5 | 1.8 | 0.1 | [5 empty] | 1986-01-01 |  |  |  | Корнев Роман Васильевич | [6 empty] | 30874 | 6 вода ТП | сталь | 150 |  |  |  | Сети водоснабжения(стальн)
ВСр6 |  | 83053267 | 30532 |  | 6 |  |  |  | т | [5 empty] | т |  |  |  | 3.2 | от УП-12 до В-17 ПТО№30874; сталь 150; Длина п.м.21,3 |  |  | Водопроводные сети район № 6 |  | от УП-12 до В-17 | ПТО№30874; сталь 150; Длина п.м.21,3 | 30532 | Водопроводные сети района № 06 | 93005 | ВОДОПРОВОД Х/В СТАЛЬНОЙ,ЧУГУННЫЙ Ф 150ММ 100М |  |  |  |  | 6 | 180 | 57 | 7.6 | 0.57 | 12.1 | 1.6 | 0.1 | [5 empty] | 1986-01-01 |  |  |  | Корнев Роман Васильевич | [6 empty] | 30874 | 6 вода ТП | сталь | 150 |  |  |  | Сети водоснабжения(стальн)
ВСр6 |  | 83053268 | 30532 |  | 6 |  |  |  | т | [5 empty] | т |  |  |  | 3 | от В-17до В-18 (на вводе вж/д N6 по ул.Пехтина) ПТО№30874; сталь 150; Длина п.м.20 |  |  | Водопроводные сети район № 6 |  | от В-17до В-18 (на вводе вж/д N6 по ул.Пехтина) | ПТО№30874; сталь 150; Длина п.м.20 | 30532 | Водопроводные сети района № 06 | 93005 | ВОДОПРОВОД Х/В СТАЛЬНОЙ,ЧУГУННЫЙ Ф 150ММ 100М |  |  |  |  | 6 | 180 | 57 | 7.6 | 0.57 | 11.4 | 1.5 | 0.1 | [5 empty] | 1986-01-01 |  |  |  | Корнев Роман Васильевич | [6 empty] | 30874 | 6 вода ТП | сталь | 150 |  |  |  | Сети водоснабжения(стальн)
ВСр6 |  | 83053269 | 30532 |  | 6 |  |  |  | т | [5 empty] | т |  |  |  | 3.4 | от В-17 до УП-13 ПТО№30874; сталь 150; Длина п.м.22,3 |  |  | Водопроводные сети район № 6 |  | от В-17 до УП-13 | ПТО№30874; сталь 150; Длина п.м.22,3 | 30532 | Водопроводные сети района № 06 | 93005 | ВОДОПРОВОД Х/В СТАЛЬНОЙ,ЧУГУННЫЙ Ф 150ММ 100М |  |  |  |  | 6 | 180 | 57 | 7.6 | 0.57 | 12.7 | 1.7 | 0.1 | [5 empty] | 1986-01-01 |  |  |  | Корнев Роман Васильевич | [6 empty] | 30874 | 6 вода ТП | сталь | 150 |  |  |  | Сети водоснабжения(стальн)
ВСр6 |  | 83053270 | 30532 |  | 6 |  |  |  | т | [5 empty] | т |  |  |  | 11 | от УП-13 до ПГ-19(на ул.Пехтина) ПТО№30874; сталь 150; Длина п.м.72 |  |  | Водопроводные сети район № 6 |  | от УП-13 до ПГ-19(на ул.Пехтина) | ПТО№30874; сталь 150; Длина п.м.72 | 30532 | Водопроводные сети района № 06 | 93005 | ВОДОПРОВОД Х/В СТАЛЬНОЙ,ЧУГУННЫЙ Ф 150ММ 100М |  |  |  |  | 6 | 180 | 57 | 7.6 | 0.57 | 41 | 5.5 | 0.4 | [5 empty] | 1986-01-01 |  |  |  | Корнев Роман Васильевич | [6 empty] | 30874 | 6 вода ТП | сталь | 150 |  |  |  | Сети водоснабжения(стальн)
ВСр6 |  | 83053271 | 30532 |  | 6 |  |  |  | т | [5 empty] | т |  |  |  | 1 | К ж/д N3 по ул.К.Маркса:отВ-11до УГ-1 ПТО№30875; сталь 150; Длина п.м.6 |  |  | Водопроводные сети район № 6 |  | К ж/д N3 по ул.К.Маркса:отВ-11до УГ-1 | ПТО№30875; сталь 150; Длина п.м.6 | 30532 | Водопроводные сети района № 06 | 93005 | ВОДОПРОВОД Х/В СТАЛЬНОЙ,ЧУГУННЫЙ Ф 150ММ 100М |  |  |  |  | 6 | 180 | 57 | 7.6 | 0.57 | 3.4 | 0.5 | 0 | [5 empty] | 1990-01-01 |  |  |  | Корнев Роман Васильевич | [6 empty] | 30875 | 6 вода ТП | сталь | 150 |  |  |  | Сети водоснабжения(стальн)
ВСр6 |  | 83053272 | 30532 |  | 6 |  |  |  | т | [5 empty] | т |  |  |  | 3.4 | от УГ-1 до УГ-2 ПТО№30875; сталь 150; Длина п.м.22,2 |  |  | Водопроводные сети район № 6 |  | от УГ-1 до УГ-2 | ПТО№30875; сталь 150; Длина п.м.22,2 | 30532 | Водопроводные сети района № 06 | 93005 | ВОДОПРОВОД Х/В СТАЛЬНОЙ,ЧУГУННЫЙ Ф 150ММ 100М |  |  |  |  | 6 | 180 | 57 | 7.6 | 0.57 | 12.7 | 1.7 | 0.1 | [5 empty] | 1990-01-01 |  |  |  | Корнев Роман Васильевич | [6 empty] | 30875 | 6 вода ТП | сталь | 150 |  |  |  | Сети водоснабжения(стальн)
ВСр6 |  | 83053273 | 30532 |  | 6 |  |  |  | т | [5 empty] | т |  |  |  | 12 | от УГ-2 до УГ-3 /2 d150/ ПТО№30875; сталь 150; Длина п.м.78,4 |  |  | Водопроводные сети район № 6 |  | от УГ-2 до УГ-3 /2 d150/ | ПТО№30875; сталь 150; Длина п.м.78,4 | 30532 | Водопроводные сети района № 06 | 93005 | ВОДОПРОВОД Х/В СТАЛЬНОЙ,ЧУГУННЫЙ Ф 150ММ 100М |  |  |  |  | 6 | 180 | 57 | 7.6 | 0.57 | 44.7 | 6 | 0.4 | [5 empty] | 1990-01-01 |  |  |  | Корнев Роман Васильевич | [6 empty] | 30875 | 6 вода ТП | сталь | 150 |  |  |  | Сети водоснабжения(стальн)
ВСр6 |  | 83053274 | 30532 |  | 6 |  |  |  | т | [5 empty] | т |  |  |  | 9.6 | от УГ-3 до ВК-12 /2 d150/ ПТО№30875; сталь 150; Длина п.м.62,6 |  |  | Водопроводные сети район № 6 |  | от УГ-3 до ВК-12 /2 d150/ | ПТО№30875; сталь 150; Длина п.м.62,6 | 30532 | Водопроводные сети района № 06 | 93005 | ВОДОПРОВОД Х/В СТАЛЬНОЙ,ЧУГУННЫЙ Ф 150ММ 100М |  |  |  |  | 6 | 180 | 57 | 7.6 | 0.57 | 35.7 | 4.8 | 0.4 | [5 empty] | 1990-01-01 |  |  |  | Корнев Роман Васильевич | [6 empty] | 30875 | 6 вода ТП | сталь | 150 |  |  |  | Сети водоснабжения(стальн)
ВСр6 |  | 83053275 | 30532 |  | 6 |  |  |  | т | [5 empty] | т |  |  |  | 6 | от ВК-12 до УГ-4 ПТО№30875; сталь 200; Длина п.м.32,8 |  |  | Водопроводные сети район № 6 |  | от ВК-12 до УГ-4 | ПТО№30875; сталь 200; Длина п.м.32,8 | 30532 | Водопроводные сети района № 06 | 93006 | ВОДОПРОВОД Х/В СТАЛЬНОЙ,ЧУГУННЫЙ Ф 200ММ 100М |  |  |  |  | 6 | 180 | 69 | 9.2 | 0.69 | 22.6 | 3 | 0.2 | [5 empty] | 1990-01-01 |  |  |  | Корнев Роман Васильевич | [6 empty] | 30875 | 6 вода ТП | сталь | 200 |  |  |  | Сети водоснабжения(стальн)
ВСр6 |  | 83053276 | 30532 |  | 6 |  |  |  | т | [5 empty] | т |  |  |  | 13.6 | от УГ-4 до УГ-5 ПТО№30875; сталь 200; Длина п.м.74,2 |  |  | Водопроводные сети район № 6 |  | от УГ-4 до УГ-5 | ПТО№30875; сталь 200; Длина п.м.74,2 | 30532 | Водопроводные сети района № 06 | 93006 | ВОДОПРОВОД Х/В СТАЛЬНОЙ,ЧУГУННЫЙ Ф 200ММ 100М |  |  |  |  | 6 | 180 | 69 | 9.2 | 0.69 | 51.2 | 6.8 | 0.5 | [5 empty] | 1990-01-01 |  |  |  | Корнев Роман Васильевич | [6 empty] | 30875 | 6 вода ТП | сталь | 200 |  |  |  | Сети водоснабжения(стальн)
ВСр6 |  | 83053277 | 30532 |  | 6 |  |  |  | т | [5 empty] | т |  |  |  | 1 | от УГ-5 до УГ-6 ПТО№30875; сталь 200; Длина п.м.5,2 |  |  | Водопроводные сети район № 6 |  | от УГ-5 до УГ-6 | ПТО№30875; сталь 200; Длина п.м.5,2 | 30532 | Водопроводные сети района № 06 | 93006 | ВОДОПРОВОД Х/В СТАЛЬНОЙ,ЧУГУННЫЙ Ф 200ММ 100М |  |  |  |  | 6 | 180 | 69 | 9.2 | 0.69 | 3.6 | 0.5 | 0 | [5 empty] | 1990-01-01 |  |  |  | Корнев Роман Васильевич | [6 empty] | 30875 | 6 вода ТП | сталь | 200 |  |  |  | Сети водоснабжения(стальн)
ВСр6 |  | 83053278 | 30532 |  | 6 |  |  |  | т | [5 empty] | т |  |  |  | 12.6 | от УГ-6 до В-18(на вводе в ж/д N 3по ул.К.Маркса) ПТО№30875; сталь 200; Длина п.м.69 (79 бух) |  |  | Водопроводные сети район № 6 |  | от УГ-6 до В-18(на вводе в ж/д N 3по ул.К.Маркса) | ПТО№30875; сталь 200; Длина п.м.69 (79 бух) | 30532 | Водопроводные сети района № 06 | 93006 | ВОДОПРОВОД Х/В СТАЛЬНОЙ,ЧУГУННЫЙ Ф 200ММ 100М |  |  |  |  | 6 | 180 | 69 | 9.2 | 0.69 | 47.6 | 6.3 | 0.5 | [5 empty] | 1990-01-01 |  |  |  | Корнев Роман Васильевич | [6 empty] | 30875 | 6 вода ТП | сталь | 200 |  |  |  | Сети водоснабжения(стальн)
ВСр6 |  | 83053279 | 30532 |  | 6 |  |  |  | т | [5 empty] | т |  |  |  | 16 | отВ-18 до В-19(на вводе в ж/д N 3по ул.К.Маркса) ПТО№30875; сталь 200; Длина п.м.86,6 |  |  | Водопроводные сети район № 6 |  | отВ-18 до В-19(на вводе в ж/д N 3по ул.К.Маркса) | ПТО№30875; сталь 200; Длина п.м.86,6 | 30532 | Водопроводные сети района № 06 | 93006 | ВОДОПРОВОД Х/В СТАЛЬНОЙ,ЧУГУННЫЙ Ф 200ММ 100М |  |  |  |  | 6 | 180 | 69 | 9.2 | 0.69 | 59.8 | 8 | 0.6 | [5 empty] | 1987-01-01 |  |  |  | Корнев Роман Васильевич | [6 empty] | 30875 | 6 вода ТП | сталь | 200 |  |  |  | Сети водоснабжения(стальн)
ВСр6 |  | 83053280 | 30532 |  | 6 |  |  |  | т | [5 empty] | т |  |  |  | 10.4 | отВ-19 до В-20(на вводе в ж/д N3 по К.Маркса) ПТО№30875; сталь 200; Длина п.м.56 |  |  | Водопроводные сети район № 6 |  | отВ-19 до В-20(на вводе в ж/д N3 по К.Маркса) | ПТО№30875; сталь 200; Длина п.м.56 | 30532 | Водопроводные сети района № 06 | 93006 | ВОДОПРОВОД Х/В СТАЛЬНОЙ,ЧУГУННЫЙ Ф 200ММ 100М |  |  |  |  | 6 | 180 | 69 | 9.2 | 0.69 | 38.6 | 5.2 | 0.4 | [5 empty] | 1987-01-01 |  |  |  | Корнев Роман Васильевич | [6 empty] | 30875 | 6 вода ТП | сталь | 200 |  |  |  | Сети водоснабжения(стальн)
ВСр6 |  | 83053281 | 30532 |  | 6 |  |  |  | т | [5 empty] | т |  |  |  | 8.6 | К ж/д N3по ул.К.Маркса:от ВК-16(на вводе в ПТО№30876; сталь 200; Длина п.м.46,3 |  |  | Водопроводные сети район № 6 |  | К ж/д N3по ул.К.Маркса:от ВК-16(на вводе в | ПТО№30876; сталь 200; Длина п.м.46,3 | 30532 | Водопроводные сети района № 06 | 93006 | ВОДОПРОВОД Х/В СТАЛЬНОЙ,ЧУГУННЫЙ Ф 200ММ 100М |  |  |  |  | 6 | 180 | 69 | 9.2 | 0.69 | 31.9 | 4.3 | 0.3 | [5 empty] | 1990-01-01 |  |  |  | Корнев Роман Васильевич | [6 empty] | 30876 | 6 вода ТП | сталь | 200 |  |  |  | Сети водоснабжения(стальн)
ВСр6 |  | 83053282 | 30532 |  | 6 |  |  |  | т | [5 empty] | т |  |  |  | 2.6 | от УГ-6 до В-24(на вводе в здание стр.43) ПТО№30876; сталь 200; Длина п.м.14,6 |  |  | Водопроводные сети район № 6 |  | от УГ-6 до В-24(на вводе в здание стр.43) | ПТО№30876; сталь 200; Длина п.м.14,6 | 30532 | Водопроводные сети района № 06 | 93006 | ВОДОПРОВОД Х/В СТАЛЬНОЙ,ЧУГУННЫЙ Ф 200ММ 100М |  |  |  |  | 6 | 180 | 69 | 9.2 | 0.69 | 10.1 | 1.3 | 0.1 | [5 empty] | 1990-01-01 |  |  |  | Корнев Роман Васильевич | [6 empty] | 30876 | 6 вода ТП | сталь | 200 |  |  |  | Сети водоснабжения(стальн)
ВСр6 |  | 83053283 | 30532 |  | 6 |  |  |  | т | [5 empty] | т |  |  |  | 8.4 | от В-24 до УГ-5 ПТО№30876; сталь 200; Длина п.м.45,6 |  |  | Водопроводные сети район № 6 |  | от В-24 до УГ-5 | ПТО№30876; сталь 200; Длина п.м.45,6 | 30532 | Водопроводные сети района № 06 | 93006 | ВОДОПРОВОД Х/В СТАЛЬНОЙ,ЧУГУННЫЙ Ф 200ММ 100М |  |  |  |  | 6 | 180 | 69 | 9.2 | 0.69 | 31.5 | 4.2 | 0.3 | [5 empty] | 1990-01-01 |  |  |  | Корнев Роман Васильевич | [6 empty] | 30876 | 6 вода ТП | сталь | 200 |  |  |  | Сети водоснабжения(стальн)
ВСр6 |  | 83053284 | 30532 |  | 6 |  |  |  | т | [5 empty] | т |  |  |  | 2 | от УГ-5 до В-23 (на вводе в зд.стр.44) ПТО№30876; сталь 200; Длина п.м.11,3 |  |  | Водопроводные сети район № 6 |  | от УГ-5 до В-23 (на вводе в зд.стр.44) | ПТО№30876; сталь 200; Длина п.м.11,3 | 30532 | Водопроводные сети района № 06 | 93006 | ВОДОПРОВОД Х/В СТАЛЬНОЙ,ЧУГУННЫЙ Ф 200ММ 100М |  |  |  |  | 6 | 180 | 69 | 9.2 | 0.69 | 7.8 | 1 | 0.1 | [5 empty] | 1990-01-01 |  |  |  | Корнев Роман Васильевич | [6 empty] | 30876 | 6 вода ТП | сталь | 200 |  |  |  | Сети водоснабжения(стальн)
ВСр6 |  | 83053285 | 30532 |  | 6 |  |  |  | т | [5 empty] | т |  |  |  | 1.8 | от В-23 до УГ-4 ПТО№30876; сталь 200; Длина п.м.9,7 |  |  | Водопроводные сети район № 6 |  | от В-23 до УГ-4 | ПТО№30876; сталь 200; Длина п.м.9,7 | 30532 | Водопроводные сети района № 06 | 93006 | ВОДОПРОВОД Х/В СТАЛЬНОЙ,ЧУГУННЫЙ Ф 200ММ 100М |  |  |  |  | 6 | 180 | 69 | 9.2 | 0.69 | 6.7 | 0.9 | 0.1 | [5 empty] | 1990-01-01 |  |  |  | Корнев Роман Васильевич | [6 empty] | 30876 | 6 вода ТП | сталь | 200 |  |  |  | Сети водоснабжения(стальн)
ВСр6 |  | 83053286 | 30532 |  | 6 |  |  |  | т | [5 empty] | т |  |  |  | 14.6 | от УГ-4 до УГ-3 ПТО№30876; сталь 200; Длина п.м.79 |  |  | Водопроводные сети район № 6 |  | от УГ-4 до УГ-3 | ПТО№30876; сталь 200; Длина п.м.79 | 30532 | Водопроводные сети района № 06 | 93006 | ВОДОПРОВОД Х/В СТАЛЬНОЙ,ЧУГУННЫЙ Ф 200ММ 100М |  |  |  |  | 6 | 180 | 69 | 9.2 | 0.69 | 54.5 | 7.3 | 0.5 | [5 empty] | 1990-01-01 |  |  |  | Корнев Роман Васильевич | [6 empty] | 30876 | 6 вода ТП | сталь | 200 |  |  |  | Сети водоснабжения(стальн)
ВСр6 |  | 83053287 | 30532 |  | 6 |  |  |  | т | [5 empty] | т |  |  |  | 12.2 | от УГ-3 до В-22 ПТО№30876; сталь 200; Длина п.м.66 (168,7 бух) |  |  | Водопроводные сети район № 6 |  | от УГ-3 до В-22 | ПТО№30876; сталь 200; Длина п.м.66 (168,7 бух) | 30532 | Водопроводные сети района № 06 | 93006 | ВОДОПРОВОД Х/В СТАЛЬНОЙ,ЧУГУННЫЙ Ф 200ММ 100М |  |  |  |  | 6 | 180 | 69 | 9.2 | 0.69 | 45.5 | 6.1 | 0.5 | [5 empty] | 1990-01-01 |  |  |  | Корнев Роман Васильевич | [6 empty] | 30876 | 6 вода ТП | сталь | 200 |  |  |  | Сети водоснабжения(стальн)
ВСр6 |  | 83053288 | 30532 |  | 6 |  |  |  | т | [5 empty] | т |  |  |  | 12.2 | отВ-22 до УП ПТО№30876; сталь 200; Длина п.м.66,7 |  |  | Водопроводные сети район № 6 |  | отВ-22 до УП | ПТО№30876; сталь 200; Длина п.м.66,7 | 30532 | Водопроводные сети района № 06 | 93006 | ВОДОПРОВОД Х/В СТАЛЬНОЙ,ЧУГУННЫЙ Ф 200ММ 100М |  |  |  |  | 6 | 180 | 69 | 9.2 | 0.69 | 46 | 6.1 | 0.5 | [5 empty] | 1990-01-02 |  |  |  | Корнев Роман Васильевич | [6 empty] | 30876 | 6 вода ТП | сталь | 200 |  |  |  | Сети водоснабжения(стальн)
ВСр6 |  | 83053289 | 30532 |  | 6 |  |  |  | т | [5 empty] | т |  |  |  | 3 | от УП до УП ПТО№30876; сталь 200; Длина п.м.16 |  |  | Водопроводные сети район № 6 |  | от УП до УП | ПТО№30876; сталь 200; Длина п.м.16 | 30532 | Водопроводные сети района № 06 | 93006 | ВОДОПРОВОД Х/В СТАЛЬНОЙ,ЧУГУННЫЙ Ф 200ММ 100М |  |  |  |  | 6 | 180 | 69 | 9.2 | 0.69 | 11 | 1.5 | 0.1 | [5 empty] | 1990-01-03 |  |  |  | Корнев Роман Васильевич | [6 empty] | 30876 | 6 вода ТП | сталь | 200 |  |  |  | Сети водоснабжения(стальн)
ВСр6 |  | 83053290 | 30532 |  | 6 |  |  |  | т | [5 empty] | т |  |  |  | 5.6 | от УП до В-21(на вводе в ж/д N3 по К.Маркса) ПТО№30876; сталь 200; Длина п.м.30 |  |  | Водопроводные сети район № 6 |  | от УП до В-21(на вводе в ж/д N3 по К.Маркса) | ПТО№30876; сталь 200; Длина п.м.30 | 30532 | Водопроводные сети района № 06 | 93006 | ВОДОПРОВОД Х/В СТАЛЬНОЙ,ЧУГУННЫЙ Ф 200ММ 100М |  |  |  |  | 6 | 180 | 69 | 9.2 | 0.69 | 20.7 | 2.8 | 0.2 | [5 empty] | 1990-01-04 |  |  |  | Корнев Роман Васильевич | [6 empty] | 30876 | 6 вода ТП | сталь | 200 |  |  |  | Сети водоснабжения(стальн)
ВСр6 |  | 83053291 | 30532 |  | 6 |  |  |  | т | [5 empty] | т |  |  |  | 1.2 | К д/саду 3а по К.Маркса от В-2(на вводе в ж/д3 N3по ул.К.Маркса)доУП. ПТО№30877; сталь 200; Длина п.м.6,8 |  |  | Водопроводные сети район № 6 |  | К д/саду 3а по К.Маркса от В-2(на вводе в ж/д3 N3по ул.К.Маркса)доУП. | ПТО№30877; сталь 200; Длина п.м.6,8 | 30532 | Водопроводные сети района № 06 | 93006 | ВОДОПРОВОД Х/В СТАЛЬНОЙ,ЧУГУННЫЙ Ф 200ММ 100М |  |  |  |  | 6 | 180 | 69 | 9.2 | 0.69 | 4.7 | 0.6 | 0 | [5 empty] | 1988-01-01 |  |  |  | Корнев Роман Васильевич | [6 empty] | 30877 | 6 вода ТП | сталь | 200 |  |  |  | Сети водоснабжения(стальн)
ВСр6 |  | 83053292 | 30532 |  | 6 |  |  |  | т | [5 empty] | т |  |  |  | 9.8 | К д/саду 3а по К.Маркса От УП до ВК сущ. ПТО№30877; сталь 200; Длина п.м.53,8 |  |  | Водопроводные сети район № 6 |  | К д/саду 3а по К.Маркса От УП до ВК сущ. | ПТО№30877; сталь 200; Длина п.м.53,8 | 30532 | Водопроводные сети района № 06 | 93006 | ВОДОПРОВОД Х/В СТАЛЬНОЙ,ЧУГУННЫЙ Ф 200ММ 100М |  |  |  |  | 6 | 180 | 69 | 9.2 | 0.69 | 37.1 | 4.9 | 0.4 | [5 empty] | 1988-01-02 |  |  |  | Корнев Роман Васильевич | [6 empty] | 30877 | 6 вода ТП | сталь | 200 |  |  |  | Сети водоснабжения(стальн)
ВСр6 |  | 83053293 | 30532 |  | 6 |  |  |  | т | [5 empty] | т |  |  |  | 4.8 | На ВНС-18: от ПГ-28(на ул.Калинина)до УП-1 ПТО№30878; сталь 200; Длина п.м.26 |  |  | Водопроводные сети район № 6 |  | На ВНС-18: от ПГ-28(на ул.Калинина)до УП-1 | ПТО№30878; сталь 200; Длина п.м.26 | 30532 | Водопроводные сети района № 06 | 93006 | ВОДОПРОВОД Х/В СТАЛЬНОЙ,ЧУГУННЫЙ Ф 200ММ 100М |  |  |  |  | 6 | 180 | 69 | 9.2 | 0.69 | 17.9 | 2.4 | 0.2 | [5 empty] | 1988-01-01 |  |  |  | Корнев Роман Васильевич | [6 empty] | 30878 | 6 вода ТП | сталь | 200 |  |  |  | Сети водоснабжения(стальн)
ВСр6 |  | 83053294 | 30532 |  | 6 |  |  |  | т | [5 empty] | т |  |  |  | 2.6 | от УП-1 до УП-2 ПТО№30878; сталь 200; Длина п.м.14,4 |  |  | Водопроводные сети район № 6 |  | от УП-1 до УП-2 | ПТО№30878; сталь 200; Длина п.м.14,4 | 30532 | Водопроводные сети района № 06 | 93006 | ВОДОПРОВОД Х/В СТАЛЬНОЙ,ЧУГУННЫЙ Ф 200ММ 100М |  |  |  |  | 6 | 180 | 69 | 9.2 | 0.69 | 9.9 | 1.3 | 0.1 | [5 empty] | 1988-01-01 |  |  |  | Корнев Роман Васильевич | [6 empty] | 30878 | 6 вода ТП | сталь | 200 |  |  |  | Сети водоснабжения(стальн)
ВСр6 |  | 83053295 | 30532 |  | 6 |  |  |  | т | [5 empty] | т |  |  |  | 5.2 | от УП-2 до УП-3 ПТО№30878; сталь 200; Длина п.м.28 |  |  | Водопроводные сети район № 6 |  | от УП-2 до УП-3 | ПТО№30878; сталь 200; Длина п.м.28 | 30532 | Водопроводные сети района № 06 | 93006 | ВОДОПРОВОД Х/В СТАЛЬНОЙ,ЧУГУННЫЙ Ф 200ММ 100М |  |  |  |  | 6 | 180 | 69 | 9.2 | 0.69 | 19.3 | 2.6 | 0.2 | [5 empty] | 1988-01-01 |  |  |  | Корнев Роман Васильевич | [6 empty] | 30878 | 6 вода ТП | сталь | 200 |  |  |  | Сети водоснабжения(стальн)
ВСр6 |  | 83053296 | 30532 |  | 6 |  |  |  | т | [5 empty] | т |  |  |  | 18.4 | от УП-3 до УП-4 ПТО№30878; сталь 200; Длина п.м.100 |  |  | Водопроводные сети район № 6 |  | от УП-3 до УП-4 | ПТО№30878; сталь 200; Длина п.м.100 | 30532 | Водопроводные сети района № 06 | 93006 | ВОДОПРОВОД Х/В СТАЛЬНОЙ,ЧУГУННЫЙ Ф 200ММ 100М |  |  |  |  | 6 | 180 | 69 | 9.2 | 0.69 | 69 | 9.2 | 0.7 | [5 empty] | 1988-01-01 |  |  |  | Корнев Роман Васильевич | [6 empty] | 30878 | 6 вода ТП | сталь | 200 |  |  |  | Сети водоснабжения(стальн)
ВСр6 |  | 83053297 | 30532 |  | 6 |  |  |  | т | [5 empty] | т |  |  |  | 9.6 | от УП-4 до В-2 и В-3 ПТО№30878; сталь 200; Длина п.м.52 |  |  | Водопроводные сети район № 6 |  | от УП-4 до В-2 и В-3 | ПТО№30878; сталь 200; Длина п.м.52 | 30532 | Водопроводные сети района № 06 | 93006 | ВОДОПРОВОД Х/В СТАЛЬНОЙ,ЧУГУННЫЙ Ф 200ММ 100М |  |  |  |  | 6 | 180 | 69 | 9.2 | 0.69 | 35.9 | 4.8 | 0.4 | [5 empty] | 1988-01-01 |  |  |  | Корнев Роман Васильевич | [6 empty] | 30878 | 6 вода ТП | сталь | 200 |  |  |  | Сети водоснабжения(стальн)
ВСр6 |  | 83053298 | 30532 |  | 6 |  |  |  | т | [5 empty] | т |  |  |  | 1 | от В-3 до стены зд.ВНС-18 ПТО№30878; сталь 200; Длина п.м.5,7 |  |  | Водопроводные сети район № 6 |  | от В-3 до стены зд.ВНС-18 | ПТО№30878; сталь 200; Длина п.м.5,7 | 30532 | Водопроводные сети района № 06 | 93006 | ВОДОПРОВОД Х/В СТАЛЬНОЙ,ЧУГУННЫЙ Ф 200ММ 100М |  |  |  |  | 6 | 180 | 69 | 9.2 | 0.69 | 3.9 | 0.5 | 0 | [5 empty] | 1988-01-01 |  |  |  | Корнев Роман Васильевич | [6 empty] | 30878 | 6 вода ТП | сталь | 200 |  |  |  | Сети водоснабжения(стальн)
ВСр6 |  | 83053299 | 30532 |  | 6 |  |  |  | т | [5 empty] | т |  |  |  | 1.2 | от В-2 до стены зд. ВНС-18 ПТО№30878; сталь 200; Длина п.м.6,2 |  |  | Водопроводные сети район № 6 |  | от В-2 до стены зд. ВНС-18 | ПТО№30878; сталь 200; Длина п.м.6,2 | 30532 | Водопроводные сети района № 06 | 93006 | ВОДОПРОВОД Х/В СТАЛЬНОЙ,ЧУГУННЫЙ Ф 200ММ 100М |  |  |  |  | 6 | 180 | 69 | 9.2 | 0.69 | 4.3 | 0.6 | 0 | [5 empty] | 1988-01-01 |  |  |  | Корнев Роман Васильевич | [6 empty] | 30878 | 6 вода ТП | сталь | 200 |  |  |  | Сети водоснабжения(стальн)
ВСр6 |  | 830532100 | 30532 |  | 6 |  |  |  | т | [5 empty] | т |  |  |  | 0.6 | На ж/д N3 по ул.Калинина:от ВНС-18 до В-4 ПТО№30879; сталь 150; Длина п.м.4 |  |  | Водопроводные сети район № 6 |  | На ж/д N3 по ул.Калинина:от ВНС-18 до В-4 | ПТО№30879; сталь 150; Длина п.м.4 | 30532 | Водопроводные сети района № 06 | 93005 | ВОДОПРОВОД Х/В СТАЛЬНОЙ,ЧУГУННЫЙ Ф 150ММ 100М |  |  |  |  | 6 | 180 | 57 | 7.6 | 0.57 | 2.3 | 0.3 | 0 | [5 empty] | 1988-01-01 |  |  |  | Корнев Роман Васильевич | [6 empty] | 30879 | 6 вода ТП | сталь | 150 |  |  |  | Сети водоснабжения(стальн)
ВСр6 |  | 830532101 | 30532 |  | 6 |  |  |  | т | [5 empty] | т |  |  |  | 0.8 | от зд.ВНС-18 до В-5 ПТО№30879; сталь 150; Длина п.м.4,8 |  |  | Водопроводные сети район № 6 |  | от зд.ВНС-18 до В-5 | ПТО№30879; сталь 150; Длина п.м.4,8 | 30532 | Водопроводные сети района № 06 | 93005 | ВОДОПРОВОД Х/В СТАЛЬНОЙ,ЧУГУННЫЙ Ф 150ММ 100М |  |  |  |  | 6 | 180 | 57 | 7.6 | 0.57 | 2.7 | 0.4 | 0 | [5 empty] | 1988-01-01 |  |  |  | Корнев Роман Васильевич | [6 empty] | 30879 | 6 вода ТП | сталь | 150 |  |  |  | Сети водоснабжения(стальн)
ВСр6 |  | 830532102 | 30532 |  | 6 |  |  |  | т | [5 empty] | т |  |  |  | 0.8 | от В-5 до В-6 ПТО№30879; сталь 150; Длина п.м.5,5 |  |  | Водопроводные сети район № 6 |  | от В-5 до В-6 | ПТО№30879; сталь 150; Длина п.м.5,5 | 30532 | Водопроводные сети района № 06 | 93005 | ВОДОПРОВОД Х/В СТАЛЬНОЙ,ЧУГУННЫЙ Ф 150ММ 100М |  |  |  |  | 6 | 180 | 57 | 7.6 | 0.57 | 3.1 | 0.4 | 0 | [5 empty] | 1987-01-01 |  |  |  | Корнев Роман Васильевич | [6 empty] | 30879 | 6 вода ТП | сталь | 150 |  |  |  | Сети водоснабжения(стальн)
ВСр6 |  | 830532103 | 30532 |  | 6 |  |  |  | т | [5 empty] | т |  |  |  | 1 | от В-4 до В-6 ПТО№30879; сталь 150; Длина п.м.6,3 |  |  | Водопроводные сети район № 6 |  | от В-4 до В-6 | ПТО№30879; сталь 150; Длина п.м.6,3 | 30532 | Водопроводные сети района № 06 | 93005 | ВОДОПРОВОД Х/В СТАЛЬНОЙ,ЧУГУННЫЙ Ф 150ММ 100М |  |  |  |  | 6 | 180 | 57 | 7.6 | 0.57 | 3.6 | 0.5 | 0 | [5 empty] | 1987-01-01 |  |  |  | Корнев Роман Васильевич | [6 empty] | 30879 | 6 вода ТП | сталь | 150 |  |  |  | Сети водоснабжения(стальн)
ВСр6 |  | 830532104 | 30532 |  | 6 |  |  |  | т | [5 empty] | т |  |  |  | 6 | отВ-6 до В-7 ПТО№30879; сталь 150; Длина п.м.39 |  |  | Водопроводные сети район № 6 |  | отВ-6 до В-7 | ПТО№30879; сталь 150; Длина п.м.39 | 30532 | Водопроводные сети района № 06 | 93005 | ВОДОПРОВОД Х/В СТАЛЬНОЙ,ЧУГУННЫЙ Ф 150ММ 100М |  |  |  |  | 6 | 180 | 57 | 7.6 | 0.57 | 22.2 | 3 | 0.2 | [5 empty] | 1987-01-01 |  |  |  | Корнев Роман Васильевич | [6 empty] | 30879 | 6 вода ТП | сталь | 150 |  |  |  | Сети водоснабжения(стальн)
ВСр6 |  | 830532105 | 30532 |  | 6 |  |  |  | т | [5 empty] | т |  |  |  | 19.2 | На ж/д 1по ул.КМарк:отВ- 1(по ул.К.Марк)доВ-2 ПТО№30880; сталь 273; Длина п.м.104,2 |  |  | Водопроводные сети район № 6 |  | На ж/д 1по ул.КМарк:отВ- 1(по ул.К.Марк)доВ-2 | ПТО№30880; сталь 273; Длина п.м.104,2 | 30532 | Водопроводные сети района № 06 | 93006 | ВОДОПРОВОД Х/В СТАЛЬНОЙ,ЧУГУННЫЙ Ф 200ММ 100М |  |  |  |  | 6 | 180 | 69 | 9.2 | 0.69 | 71.9 | 9.6 | 0.7 | [5 empty] | 1988-01-01 |  |  |  | Корнев Роман Васильевич | [6 empty] | 30880 | 6 вода ТП | сталь | 273 |  |  |  | Сети водоснабжения(стальн)
ВСр6 |  | 830532106 | 30532 |  | 6 |  |  |  | т | [5 empty] | т |  |  |  | 2.2 | отВ-2 до УГ-1 ПТО№30880; сталь 200; Длина п.м.11,6 |  |  | Водопроводные сети район № 6 |  | отВ-2 до УГ-1 | ПТО№30880; сталь 200; Длина п.м.11,6 | 30532 | Водопроводные сети района № 06 | 93006 | ВОДОПРОВОД Х/В СТАЛЬНОЙ,ЧУГУННЫЙ Ф 200ММ 100М |  |  |  |  | 6 | 180 | 69 | 9.2 | 0.69 | 8 | 1.1 | 0.1 | [5 empty] | 1988-01-01 |  |  |  | Корнев Роман Васильевич | [6 empty] | 30880 | 6 вода ТП | сталь | 200 |  |  |  | Сети водоснабжения(стальн)
ВСр6 |  | 830532107 | 30532 |  | 6 |  |  |  | т | [5 empty] | т |  |  |  | 3.8 | от УГ-1 до В-3(на вводе в ж/д 1по ул.К.Маркса) ПТО№30880; сталь 200; Длина п.м.20,9 |  |  | Водопроводные сети район № 6 |  | от УГ-1 до В-3(на вводе в ж/д 1по ул.К.Маркса) | ПТО№30880; сталь 200; Длина п.м.20,9 | 30532 | Водопроводные сети района № 06 | 93006 | ВОДОПРОВОД Х/В СТАЛЬНОЙ,ЧУГУННЫЙ Ф 200ММ 100М |  |  |  |  | 6 | 180 | 69 | 9.2 | 0.69 | 14.4 | 1.9 | 0.1 | [5 empty] | 1988-01-01 |  |  |  | Корнев Роман Васильевич | [6 empty] | 30880 | 6 вода ТП | сталь | 200 |  |  |  | Сети водоснабжения(стальн)
ВСр6 |  | 830532108 | 30532 |  | 6 |  |  |  | т | [5 empty] | т |  |  |  | 15 | отВ-3доВ-4 (на вводе в ж/д 1по ул.К.Маркса) ПТО№30880; сталь 200; Длина п.м.82 |  |  | Водопроводные сети район № 6 |  | отВ-3доВ-4 (на вводе в ж/д 1по ул.К.Маркса) | ПТО№30880; сталь 200; Длина п.м.82 | 30532 | Водопроводные сети района № 06 | 93006 | ВОДОПРОВОД Х/В СТАЛЬНОЙ,ЧУГУННЫЙ Ф 200ММ 100М |  |  |  |  | 6 | 180 | 69 | 9.2 | 0.69 | 56.6 | 7.5 | 0.6 | [5 empty] | 1988-01-01 |  |  |  | Корнев Роман Васильевич | [6 empty] | 30880 | 6 вода ТП | сталь | 200 |  |  |  | Сети водоснабжения(стальн)
ВСр6 |  | 830532109 | 30532 |  | 6 |  |  |  | т | [5 empty] | т |  |  |  | 14.8 | На ж/д N2по ул.Пехтна:от В-4(на вводе в ж/д 1 по ул.К.М)доУП-6. ПТО№30881; сталь 200; Длина п.м.80 |  |  | Водопроводные сети район № 6 |  | На ж/д N2по ул.Пехтна:от В-4(на вводе в ж/д 1 по ул.К.М)доУП-6. | ПТО№30881; сталь 200; Длина п.м.80 | 30532 | Водопроводные сети района № 06 | 93006 | ВОДОПРОВОД Х/В СТАЛЬНОЙ,ЧУГУННЫЙ Ф 200ММ 100М |  |  |  |  | 6 | 180 | 69 | 9.2 | 0.69 | 55.2 | 7.4 | 0.6 | [5 empty] | 1988-01-01 |  |  |  | Корнев Роман Васильевич | [6 empty] | 30881 | 6 вода ТП | сталь | 200 |  |  |  | Сети водоснабжения(стальн)
ВСр6 |  | 830532110 | 30532 |  | 6 |  |  |  | т | [5 empty] | т |  |  |  | 2.8 | От УП-6 до ПГ-1 ПТО№30881; сталь 200; Длина п.м.15 |  |  | Водопроводные сети район № 6 |  | От УП-6 до ПГ-1 | ПТО№30881; сталь 200; Длина п.м.15 | 30532 | Водопроводные сети района № 06 | 93006 | ВОДОПРОВОД Х/В СТАЛЬНОЙ,ЧУГУННЫЙ Ф 200ММ 100М |  |  |  |  | 6 | 180 | 69 | 9.2 | 0.69 | 10.4 | 1.4 | 0.1 | [5 empty] | 1988-01-01 |  |  |  | Корнев Роман Васильевич | [6 empty] | 30881 | 6 вода ТП | сталь | 200 |  |  |  | Сети водоснабжения(стальн)
ВСр6 |  | 830532111 | 30532 |  | 6 |  |  |  | т | [5 empty] | т |  |  |  | 6.2 | от ПГ-1 до В-5 (на вводе в д/с N55 ПТО№30881; сталь 200; Длина п.м.33,6 |  |  | Водопроводные сети район № 6 |  | от ПГ-1 до В-5 (на вводе в д/с N55 | ПТО№30881; сталь 200; Длина п.м.33,6 | 30532 | Водопроводные сети района № 06 | 93006 | ВОДОПРОВОД Х/В СТАЛЬНОЙ,ЧУГУННЫЙ Ф 200ММ 100М |  |  |  |  | 6 | 180 | 69 | 9.2 | 0.69 | 23.2 | 3.1 | 0.2 | [5 empty] | 1988-01-01 |  |  |  | Корнев Роман Васильевич | [6 empty] | 30881 | 6 вода ТП | сталь | 200 |  |  |  | Сети водоснабжения(стальн)
ВСр6 |  | 830532112 | 30532 |  | 6 |  |  |  | т | [5 empty] | т |  |  |  | 5.8 | от В-5 до УП ПТО№30881; сталь 200; Длина п.м.31,6 |  |  | Водопроводные сети район № 6 |  | от В-5 до УП | ПТО№30881; сталь 200; Длина п.м.31,6 | 30532 | Водопроводные сети района № 06 | 93006 | ВОДОПРОВОД Х/В СТАЛЬНОЙ,ЧУГУННЫЙ Ф 200ММ 100М |  |  |  |  | 6 | 180 | 69 | 9.2 | 0.69 | 21.8 | 2.9 | 0.2 | [5 empty] | 1988-01-01 |  |  |  | Корнев Роман Васильевич | [6 empty] | 30881 | 6 вода ТП | сталь | 200 |  |  |  | Сети водоснабжения(стальн)
ВСр6 |  | 830532113 | 30532 |  | 6 |  |  |  | т | [5 empty] | т |  |  |  | 1.2 | от УП -до В-69на вводе в ж/д 2 по ул.Пехтина) ПТО№30881; сталь 200; Длина п.м.7 |  |  | Водопроводные сети район № 6 |  | от УП -до В-69на вводе в ж/д 2 по ул.Пехтина) | ПТО№30881; сталь 200; Длина п.м.7 | 30532 | Водопроводные сети района № 06 | 93006 | ВОДОПРОВОД Х/В СТАЛЬНОЙ,ЧУГУННЫЙ Ф 200ММ 100М |  |  |  |  | 6 | 180 | 69 | 9.2 | 0.69 | 4.8 | 0.6 | 0 | [5 empty] | 1988-01-01 |  |  |  | Корнев Роман Васильевич | [6 empty] | 30881 | 6 вода ТП | сталь | 200 |  |  |  | Сети водоснабжения(стальн)
ВСр6 |  | 830532114 | 30532 |  | 6 |  |  |  | т | [5 empty] | т |  |  |  | 10.4 | от В-6 до В-7(на вводе в ж/д N2 по ул.ПЕхтина) ПТО№30881; сталь 200; Длина п.м.57 |  |  | Водопроводные сети район № 6 |  | от В-6 до В-7(на вводе в ж/д N2 по ул.ПЕхтина) | ПТО№30881; сталь 200; Длина п.м.57 | 30532 | Водопроводные сети района № 06 | 93006 | ВОДОПРОВОД Х/В СТАЛЬНОЙ,ЧУГУННЫЙ Ф 200ММ 100М |  |  |  |  | 6 | 180 | 69 | 9.2 | 0.69 | 39.3 | 5.2 | 0.4 | [5 empty] | 1988-01-01 |  |  |  | Корнев Роман Васильевич | [6 empty] | 30881 | 6 вода ТП | сталь | 200 |  |  |  | Сети водоснабжения(стальн)
ВСр6 |  | 830532115 | 30532 |  | 6 |  |  |  | т | [5 empty] | т |  |  |  | 8.2 | отВ-7до В-8(на вводе в ж/дN2 по ул.Пехтина) ПТО№30881; сталь 200; Длина п.м.44,8 |  |  | Водопроводные сети район № 6 |  | отВ-7до В-8(на вводе в ж/дN2 по ул.Пехтина) | ПТО№30881; сталь 200; Длина п.м.44,8 | 30532 | Водопроводные сети района № 06 | 93006 | ВОДОПРОВОД Х/В СТАЛЬНОЙ,ЧУГУННЫЙ Ф 200ММ 100М |  |  |  |  | 6 | 180 | 69 | 9.2 | 0.69 | 30.9 | 4.1 | 0.3 | [5 empty] | 1988-01-01 |  |  |  | Корнев Роман Васильевич | [6 empty] | 30881 | 6 вода ТП | сталь | 200 |  |  |  | Сети водоснабжения(стальн)
ВСр6 |  | 830532116 | 30532 |  | 6 |  |  |  | т | [5 empty] | т |  |  |  | 7.6 | от В-8 до В-9 ПТО№30881; сталь 200; Длина п.м.41 |  |  | Водопроводные сети район № 6 |  | от В-8 до В-9 | ПТО№30881; сталь 200; Длина п.м.41 | 30532 | Водопроводные сети района № 06 | 93006 | ВОДОПРОВОД Х/В СТАЛЬНОЙ,ЧУГУННЫЙ Ф 200ММ 100М |  |  |  |  | 6 | 180 | 69 | 9.2 | 0.69 | 28.3 | 3.8 | 0.3 | [5 empty] | 1988-01-01 |  |  |  | Корнев Роман Васильевич | [6 empty] | 30881 | 6 вода ТП | сталь | 200 |  |  |  | Сети водоснабжения(стальн)
ВСр6 |  | 830532117 | 30532 |  | 6 |  |  |  | т | [5 empty] | т |  |  |  | 12.4 | от В-9 до УП ПТО№30881; сталь 200; Длина п.м.67,8 |  |  | Водопроводные сети район № 6 |  | от В-9 до УП | ПТО№30881; сталь 200; Длина п.м.67,8 | 30532 | Водопроводные сети района № 06 | 93006 | ВОДОПРОВОД Х/В СТАЛЬНОЙ,ЧУГУННЫЙ Ф 200ММ 100М |  |  |  |  | 6 | 180 | 69 | 9.2 | 0.69 | 46.8 | 6.2 | 0.5 | [5 empty] | 1988-01-01 |  |  |  | Корнев Роман Васильевич | [6 empty] | 30881 | 6 вода ТП | сталь | 200 |  |  |  | Сети водоснабжения(стальн)
ВСр6 |  | 830532118 | 30532 |  | 6 |  |  |  | т | [5 empty] | т |  |  |  | 1 | от УП до УП ПТО№30881; сталь 200; Длина п.м.5,1 |  |  | Водопроводные сети район № 6 |  | от УП до УП | ПТО№30881; сталь 200; Длина п.м.5,1 | 30532 | Водопроводные сети района № 06 | 93006 | ВОДОПРОВОД Х/В СТАЛЬНОЙ,ЧУГУННЫЙ Ф 200ММ 100М |  |  |  |  | 6 | 180 | 69 | 9.2 | 0.69 | 3.5 | 0.5 | 0 | [5 empty] | 1988-01-01 |  |  |  | Корнев Роман Васильевич | [6 empty] | 30881 | 6 вода ТП | сталь | 200 |  |  |  | Сети водоснабжения(стальн)
ВСр6 |  | 830532119 | 30532 |  | 6 |  |  |  | т | [5 empty] | т |  |  |  | 0.4 | от УП до ВК-17(на ул.Пехтина) ПТО№30881; сталь 200; Длина п.м.2 |  |  | Водопроводные сети район № 6 |  | от УП до ВК-17(на ул.Пехтина) | ПТО№30881; сталь 200; Длина п.м.2 | 30532 | Водопроводные сети района № 06 | 93006 | ВОДОПРОВОД Х/В СТАЛЬНОЙ,ЧУГУННЫЙ Ф 200ММ 100М |  |  |  |  | 6 | 180 | 69 | 9.2 | 0.69 | 1.4 | 0.2 | 0 | [5 empty] | 1988-01-01 |  |  |  | Корнев Роман Васильевич | [6 empty] | 30881 | 6 вода ТП | сталь | 200 |  |  |  | Сети водоснабжения(стальн)
ВСр6 |  | 830532120 | 30532 |  | 6 |  |  |  | т | [5 empty] | т |  |  |  | 0.6 | отВ-8(на вводе в ж/д 2 по ул.Пехтина) ПТО№30881; сталь 200; Длина п.м.2,8 |  |  | Водопроводные сети район № 6 |  | отВ-8(на вводе в ж/д 2 по ул.Пехтина) | ПТО№30881; сталь 200; Длина п.м.2,8 | 30532 | Водопроводные сети района № 06 | 93006 | ВОДОПРОВОД Х/В СТАЛЬНОЙ,ЧУГУННЫЙ Ф 200ММ 100М |  |  |  |  | 6 | 180 | 69 | 9.2 | 0.69 | 1.9 | 0.3 | 0 | [5 empty] | 1988-01-01 |  |  |  | Корнев Роман Васильевич | [6 empty] | 30881 | 6 вода ТП | сталь | 200 |  |  |  | Сети водоснабжения(стальн)
ВСр6 |  | 830532121 | 30532 |  | 6 |  |  |  | т | [5 empty] | т |  |  |  | 4.8 | от УП-10 до УП-11 ПТО№30881; сталь 200; Длина п.м.25,8 |  |  | Водопроводные сети район № 6 |  | от УП-10 до УП-11 | ПТО№30881; сталь 200; Длина п.м.25,8 | 30532 | Водопроводные сети района № 06 | 93006 | ВОДОПРОВОД Х/В СТАЛЬНОЙ,ЧУГУННЫЙ Ф 200ММ 100М |  |  |  |  | 6 | 180 | 69 | 9.2 | 0.69 | 17.8 | 2.4 | 0.2 | [5 empty] | 1988-01-01 |  |  |  | Корнев Роман Васильевич | [6 empty] | 30881 | 6 вода ТП | сталь | 200 |  |  |  | Сети водоснабжения(стальн)
ВСр6 |  | 830532122 | 30532 |  | 6 |  |  |  | т | [5 empty] | т |  |  |  | 14 | от УП-11 до УП-12 ПТО№30881; сталь 200; Длина п.м.76,5 |  |  | Водопроводные сети район № 6 |  | от УП-11 до УП-12 | ПТО№30881; сталь 200; Длина п.м.76,5 | 30532 | Водопроводные сети района № 06 | 93006 | ВОДОПРОВОД Х/В СТАЛЬНОЙ,ЧУГУННЫЙ Ф 200ММ 100М |  |  |  |  | 6 | 180 | 69 | 9.2 | 0.69 | 52.8 | 7 | 0.5 | [5 empty] | 1988-01-01 |  |  |  | Корнев Роман Васильевич | [6 empty] | 30881 | 6 вода ТП | сталь | 200 |  |  |  | Сети водоснабжения(стальн)
ВСр6 |  | 830532123 | 30532 |  | 6 |  |  |  | т | [5 empty] | т |  |  |  | 7 | от УП-12до УП-13 ПТО№30881; сталь 200; Длина п.м.38,4 |  |  | Водопроводные сети район № 6 |  | от УП-12до УП-13 | ПТО№30881; сталь 200; Длина п.м.38,4 | 30532 | Водопроводные сети района № 06 | 93006 | ВОДОПРОВОД Х/В СТАЛЬНОЙ,ЧУГУННЫЙ Ф 200ММ 100М |  |  |  |  | 6 | 180 | 69 | 9.2 | 0.69 | 26.5 | 3.5 | 0.3 | [5 empty] | 1988-01-01 |  |  |  | Корнев Роман Васильевич | [6 empty] | 30881 | 6 вода ТП | сталь | 200 |  |  |  | Сети водоснабжения(стальн)
ВСр6 |  | 830532124 | 30532 |  | 6 |  |  |  | т | [5 empty] | т |  |  |  | 4.8 | отУП-13 до УП-14 ПТО№30881; сталь 200; Длина п.м.26,4 |  |  | Водопроводные сети район № 6 |  | отУП-13 до УП-14 | ПТО№30881; сталь 200; Длина п.м.26,4 | 30532 | Водопроводные сети района № 06 | 93006 | ВОДОПРОВОД Х/В СТАЛЬНОЙ,ЧУГУННЫЙ Ф 200ММ 100М |  |  |  |  | 6 | 180 | 69 | 9.2 | 0.69 | 18.2 | 2.4 | 0.2 | [5 empty] | 1988-01-01 |  |  |  | Корнев Роман Васильевич | [6 empty] | 30881 | 6 вода ТП | сталь | 200 |  |  |  | Сети водоснабжения(стальн)
ВСр6 |  | 830532125 | 30532 |  | 6 |  |  |  | т | [5 empty] | т |  |  |  | 7.8 | от УП-14 до В-2 ПТО№30881; сталь 200; Длина п.м.42,5 |  |  | Водопроводные сети район № 6 |  | от УП-14 до В-2 | ПТО№30881; сталь 200; Длина п.м.42,5 | 30532 | Водопроводные сети района № 06 | 93006 | ВОДОПРОВОД Х/В СТАЛЬНОЙ,ЧУГУННЫЙ Ф 200ММ 100М |  |  |  |  | 6 | 180 | 69 | 9.2 | 0.69 | 29.3 | 3.9 | 0.3 | [5 empty] | 1988-01-01 |  |  |  | Корнев Роман Васильевич | [6 empty] | 30881 | 6 вода ТП | сталь | 200 |  |  |  | Сети водоснабжения(стальн)
ВСр6 |  | 830532126 | 30532 |  | 6 |  |  |  | т | [5 empty] | т |  |  |  | 5.8 | К маг.13(Универсам)отВ-11доВ-10(на вводе в маг) ПТО№30882; сталь 150; Длина п.м.38,7 |  |  | Водопроводные сети район № 6 |  | К маг.13(Универсам)отВ-11доВ-10(на вводе в маг) | ПТО№30882; сталь 150; Длина п.м.38,7 | 30532 | Водопроводные сети района № 06 | 93005 | ВОДОПРОВОД Х/В СТАЛЬНОЙ,ЧУГУННЫЙ Ф 150ММ 100М |  |  |  |  | 6 | 180 | 57 | 7.6 | 0.57 | 22.1 | 2.9 | 0.2 | [5 empty] | 1992-01-01 |  |  |  | Корнев Роман Васильевич | [6 empty] | 30882 | 6 вода ТП | сталь | 150 |  |  |  | Сети водоснабжения(стальн)
ВСр6 |  | 830532127 | 30532 |  | 6 |  |  |  | т | [5 empty] | т |  |  |  | 6.4 | от В-10 до В-10* ПТО№30882; сталь 150; Длина п.м.41,8 |  |  | Водопроводные сети район № 6 |  | от В-10 до В-10* | ПТО№30882; сталь 150; Длина п.м.41,8 | 30532 | Водопроводные сети района № 06 | 93005 | ВОДОПРОВОД Х/В СТАЛЬНОЙ,ЧУГУННЫЙ Ф 150ММ 100М |  |  |  |  | 6 | 180 | 57 | 7.6 | 0.57 | 23.8 | 3.2 | 0.2 | [5 empty] | 1992-01-01 |  |  |  | Корнев Роман Васильевич | [6 empty] | 30882 | 6 вода ТП | сталь | 150 |  |  |  | Сети водоснабжения(стальн)
ВСр6 |  | 830532128 | 30532 |  | 6 |  |  |  | т | [5 empty] | т |  |  |  | 4.6 | отВ-10* до УГ ПТО№30882; сталь 150; Длина п.м.29,7 |  |  | Водопроводные сети район № 6 |  | отВ-10* до УГ | ПТО№30882; сталь 150; Длина п.м.29,7 | 30532 | Водопроводные сети района № 06 | 93005 | ВОДОПРОВОД Х/В СТАЛЬНОЙ,ЧУГУННЫЙ Ф 150ММ 100М |  |  |  |  | 6 | 180 | 57 | 7.6 | 0.57 | 16.9 | 2.3 | 0.2 | [5 empty] | 1992-01-01 |  |  |  | Корнев Роман Васильевич | [6 empty] | 30882 | 6 вода ТП | сталь | 150 |  |  |  | Сети водоснабжения(стальн)
ВСр6 |  | 830532129 | 30532 |  | 6 |  |  |  | т | [5 empty] | т |  |  |  | 5.4 | от УП доВ-2(на вводе ВНС-20) ПТО№30882; сталь 150; Длина п.м.36,1 |  |  | Водопроводные сети район № 6 |  | от УП доВ-2(на вводе ВНС-20) | ПТО№30882; сталь 150; Длина п.м.36,1 | 30532 | Водопроводные сети района № 06 | 93005 | ВОДОПРОВОД Х/В СТАЛЬНОЙ,ЧУГУННЫЙ Ф 150ММ 100М |  |  |  |  | 6 | 180 | 57 | 7.6 | 0.57 | 20.6 | 2.7 | 0.2 | [5 empty] | 1992-01-01 |  |  |  | Корнев Роман Васильевич | [6 empty] | 30882 | 6 вода ТП | сталь | 150 |  |  |  | Сети водоснабжения(стальн)
ВСр6 |  | 830532131 | 30532 |  | 6 |  |  |  | т | [5 empty] | т |  |  |  | 10.8 | К зд.ВНС-20отВ-1(на ул.Буден)доВ-2(на вводе вВНС) /сталь 2 d200/ ПТО№30883; сталь 200; Длина п.м.59,2 |  |  | Водопроводные сети район № 6 |  | К зд.ВНС-20отВ-1(на ул.Буден)доВ-2(на вводе вВНС) /сталь 2 d200/ | ПТО№30883; сталь 200; Длина п.м.59,2 | 30532 | Водопроводные сети района № 06 | 93006 | ВОДОПРОВОД Х/В СТАЛЬНОЙ,ЧУГУННЫЙ Ф 200ММ 100М |  |  |  |  | 6 | 180 | 69 | 9.2 | 0.69 | 40.8 | 5.4 | 0.4 | [5 empty] | 1990-01-01 |  |  |  | Корнев Роман Васильевич | [6 empty] | 30883 | 6 вода ТП | сталь | 200 |  |  |  | Сети водоснабжения(стальн)
ВСр6 |  | 830532132 | 30532 |  | 6 |  |  |  | т | [5 empty] | т |  |  |  | 1.4 | от В-2 до стены здания ВНС-20 /сталь 2 d200/ ПТО№30883; сталь 200; Длина п.м.8 |  |  | Водопроводные сети район № 6 |  | от В-2 до стены здания ВНС-20 /сталь 2 d200/ | ПТО№30883; сталь 200; Длина п.м.8 | 30532 | Водопроводные сети района № 06 | 93006 | ВОДОПРОВОД Х/В СТАЛЬНОЙ,ЧУГУННЫЙ Ф 200ММ 100М |  |  |  |  | 6 | 180 | 69 | 9.2 | 0.69 | 5.5 | 0.7 | 0.1 | [5 empty] | 1990-01-01 |  |  |  | Корнев Роман Васильевич | [6 empty] | 30883 | 6 вода ТП | сталь | 200 |  |  |  | Сети водоснабжения(стальн)
ВСр6 |  | 830532133 | 30532 |  | 6 |  |  |  | т | [5 empty] | т |  |  |  | 1.4 | На груп.ж/д по ул.Калинина,6а,8а,10а,12а. от ст. зд.ВНС-20 до В-4/сталь 2 d133/ ПТО№30883; сталь 133; Длина п.м.9 |  |  | Водопроводные сети район № 6 |  | На груп.ж/д по ул.Калинина,6а,8а,10а,12а. от ст. зд.ВНС-20 до В-4/сталь 2 d133/ | ПТО№30883; сталь 133; Длина п.м.9 | 30532 | Водопроводные сети района № 06 | 93005 | ВОДОПРОВОД Х/В СТАЛЬНОЙ,ЧУГУННЫЙ Ф 150ММ 100М |  |  |  |  | 6 | 180 | 57 | 7.6 | 0.57 | 5.1 | 0.7 | 0.1 | [5 empty] | 1990-01-01 |  |  |  | Корнев Роман Васильевич | [6 empty] | 30883 | 6 вода ТП | сталь | 133 |  |  |  | Сети водоснабжения(стальн)
ВСр6 |  | 830532134 | 30532 |  | 6 |  |  |  | т | [5 empty] | т |  |  |  | 6.4 | от В-4 до УП /сталь 2 d133/ ПТО№30883; сталь 133; Длина п.м.42,4 |  |  | Водопроводные сети район № 6 |  | от В-4 до УП /сталь 2 d133/ | ПТО№30883; сталь 133; Длина п.м.42,4 | 30532 | Водопроводные сети района № 06 | 93005 | ВОДОПРОВОД Х/В СТАЛЬНОЙ,ЧУГУННЫЙ Ф 150ММ 100М |  |  |  |  | 6 | 180 | 57 | 7.6 | 0.57 | 24.2 | 3.2 | 0.2 | [5 empty] | 1990-01-01 |  |  |  | Корнев Роман Васильевич | [6 empty] | 30883 | 6 вода ТП | сталь | 133 |  |  |  | Сети водоснабжения(стальн)
ВСр6 |  | 830532135 | 30532 |  | 6 |  |  |  | т | [5 empty] | т |  |  |  | 25.6 | от УП до В-5(на вводе в ж/д N 6а) /сталь 2 d133/ ПТО№30883; сталь 133; Длина п.м.168,2 |  |  | Водопроводные сети район № 6 |  | от УП до В-5(на вводе в ж/д N 6а) /сталь 2 d133/ | ПТО№30883; сталь 133; Длина п.м.168,2 | 30532 | Водопроводные сети района № 06 | 93005 | ВОДОПРОВОД Х/В СТАЛЬНОЙ,ЧУГУННЫЙ Ф 150ММ 100М |  |  |  |  | 6 | 180 | 57 | 7.6 | 0.57 | 95.9 | 12.8 | 1 | [5 empty] | 1990-01-01 |  |  |  | Корнев Роман Васильевич | [6 empty] | 30883 | 6 вода ТП | сталь | 133 |  |  |  | Сети водоснабжения(стальн)
ВСр6 |  | 830532136 | 30532 |  | 6 |  |  |  | т | [5 empty] | т |  |  |  | 28.6 | от В-5 до В-6(на вводе в ж/д N 8а) ПТО№30883; сталь 133; Длина п.м.188,4 |  |  | Водопроводные сети район № 6 |  | от В-5 до В-6(на вводе в ж/д N 8а) | ПТО№30883; сталь 133; Длина п.м.188,4 | 30532 | Водопроводные сети района № 06 | 93005 | ВОДОПРОВОД Х/В СТАЛЬНОЙ,ЧУГУННЫЙ Ф 150ММ 100М |  |  |  |  | 6 | 180 | 57 | 7.6 | 0.57 | 107.4 | 14.3 | 1.1 | [5 empty] | 1990-01-01 |  |  |  | Корнев Роман Васильевич | [6 empty] | 30883 | 6 вода ТП | сталь | 133 |  |  |  | Сети водоснабжения(стальн)
ВСр6 |  | 830532137 | 30532 |  | 6 |  |  |  | т | [5 empty] | т |  |  |  | 14 | от В-6 до В-7(на вводе в ж/д N 10а) /сталь 2 d150/ ПТО№30883; сталь 133; Длина п.м.92,6 |  |  | Водопроводные сети район № 6 |  | от В-6 до В-7(на вводе в ж/д N 10а) /сталь 2 d150/ | ПТО№30883; сталь 133; Длина п.м.92,6 | 30532 | Водопроводные сети района № 06 | 93005 | ВОДОПРОВОД Х/В СТАЛЬНОЙ,ЧУГУННЫЙ Ф 150ММ 100М |  |  |  |  | 6 | 180 | 57 | 7.6 | 0.57 | 52.8 | 7 | 0.5 | [5 empty] | 1990-01-01 |  |  |  | Корнев Роман Васильевич | [6 empty] | 30883 | 6 вода ТП | сталь | 133 |  |  |  | Сети водоснабжения(стальн)
ВСр6 |  | 830532138 | 30532 |  | 6 |  |  |  | т | [5 empty] | т |  |  |  | 26.4 | от В-7 до В-8(на вводе в ж/д N 12а) /сталь 2 d150/ ПТО№30883; сталь 133; Длина п.м.173,4 |  |  | Водопроводные сети район № 6 |  | от В-7 до В-8(на вводе в ж/д N 12а) /сталь 2 d150/ | ПТО№30883; сталь 133; Длина п.м.173,4 | 30532 | Водопроводные сети района № 06 | 93005 | ВОДОПРОВОД Х/В СТАЛЬНОЙ,ЧУГУННЫЙ Ф 150ММ 100М |  |  |  |  | 6 | 180 | 57 | 7.6 | 0.57 | 98.8 | 13.2 | 1 | [5 empty] | 1990-01-01 |  |  |  | Корнев Роман Васильевич | [6 empty] | 30883 | 6 вода ТП | сталь | 133 |  |  |  | Сети водоснабжения(стальн)
ВСр6 |  | 830532139 | 30532 |  | 6 |  |  |  | т | [5 empty] | т |  |  |  | 10 | от В-8 до УП-1 /сталь 2 d150/ ПТО№30883; сталь 150; Длина п.м.65,6 |  |  | Водопроводные сети район № 6 |  | от В-8 до УП-1 /сталь 2 d150/ | ПТО№30883; сталь 150; Длина п.м.65,6 | 30532 | Водопроводные сети района № 06 | 93005 | ВОДОПРОВОД Х/В СТАЛЬНОЙ,ЧУГУННЫЙ Ф 150ММ 100М |  |  |  |  | 6 | 180 | 57 | 7.6 | 0.57 | 37.4 | 5 | 0.4 | [5 empty] | 1990-01-01 |  |  |  | Корнев Роман Васильевич | [6 empty] | 30883 | 6 вода ТП | сталь | 150 |  |  |  | Сети водоснабжения(стальн)
ВСр6 |  | 830532140 | 30532 |  | 6 |  |  |  | т | [5 empty] | т |  |  |  | 20.6 | от УП-1 доВ-1(У ж/д N 12б по ул.Пехтина) ПТО№30883; сталь 150; Длина п.м.136 |  |  | Водопроводные сети район № 6 |  | от УП-1 доВ-1(У ж/д N 12б по ул.Пехтина) | ПТО№30883; сталь 150; Длина п.м.136 | 30532 | Водопроводные сети района № 06 | 93005 | ВОДОПРОВОД Х/В СТАЛЬНОЙ,ЧУГУННЫЙ Ф 150ММ 100М |  |  |  |  | 6 | 180 | 57 | 7.6 | 0.57 | 77.5 | 10.3 | 0.8 | [5 empty] | 1990-01-01 |  |  |  | Корнев Роман Васильевич | [6 empty] | 30883 | 6 вода ТП | сталь | 150 |  |  |  | Сети водоснабжения(стальн)
ВСр6 |  | 830532141 | 30532 |  | 6 |  |  |  | т | [5 empty] | т |  |  |  | 22.8 | На групп.ж/д по ул.Калинина 6б,8б,10б,12б, от В-1(на ул.Буденного,у поворота наВНС-16)2пг ПТО№30885; сталь 325; Длина п.м.71,1 |  |  | Водопроводные сети район № 6 |  | На групп.ж/д по ул.Калинина 6б,8б,10б,12б, от В-1(на ул.Буденного,у поворота наВНС-16)2пг | ПТО№30885; сталь 325; Длина п.м.71,1 | 30532 | Водопроводные сети района № 06 | 93009 | ВОДОПРОВОД Х/В СТАЛЬНОЙ,ЧУГУННЫЙ Ф 350ММ 100М |  |  |  |  | 6 | 180 | 120 | 16 | 1.2 | 85.3 | 11.4 | 0.9 | [5 empty] | 1989-01-01 |  |  |  | Корнев Роман Васильевич | [6 empty] | 30885 | 6 вода ТП | сталь | 325 |  |  |  | Сети водоснабжения(стальн)
ВСр6 |  | 830532142 | 30532 |  | 6 |  |  |  | т | [5 empty] | т |  |  |  | 29.4 | от 2 пг до 3 ПГ ПТО№30885; сталь 325; Длина п.м.92 |  |  | Водопроводные сети район № 6 |  | от 2 пг до 3 ПГ | ПТО№30885; сталь 325; Длина п.м.92 | 30532 | Водопроводные сети района № 06 | 93009 | ВОДОПРОВОД Х/В СТАЛЬНОЙ,ЧУГУННЫЙ Ф 350ММ 100М |  |  |  |  | 6 | 180 | 120 | 16 | 1.2 | 110.4 | 14.7 | 1.1 | [5 empty] | 1989-01-01 |  |  |  | Корнев Роман Васильевич | [6 empty] | 30885 | 6 вода ТП | сталь | 325 |  |  |  | Сети водоснабжения(стальн)
ВСр6 |  | 830532143 | 30532 |  | 6 |  |  |  | т | [5 empty] | т |  |  |  | 31.2 | от 3 ПГ до 6 ПГ ПТО№30885; сталь 325; Длина п.м.97,5 |  |  | Водопроводные сети район № 6 |  | от 3 ПГ до 6 ПГ | ПТО№30885; сталь 325; Длина п.м.97,5 | 30532 | Водопроводные сети района № 06 | 93009 | ВОДОПРОВОД Х/В СТАЛЬНОЙ,ЧУГУННЫЙ Ф 350ММ 100М |  |  |  |  | 6 | 180 | 120 | 16 | 1.2 | 117 | 15.6 | 1.2 | [5 empty] | 1990-01-01 |  |  |  | Корнев Роман Васильевич | [6 empty] | 30885 | 6 вода ТП | сталь | 325 |  |  |  | Сети водоснабжения(стальн)
ВСр6 |  | 830532144 | 30532 |  | 6 |  |  |  | т | [5 empty] | т |  |  |  | 29.6 | от 6 ПГ до 5 ПГ ПТО№30885; сталь 325; Длина п.м.92,6 |  |  | Водопроводные сети район № 6 |  | от 6 ПГ до 5 ПГ | ПТО№30885; сталь 325; Длина п.м.92,6 | 30532 | Водопроводные сети района № 06 | 93009 | ВОДОПРОВОД Х/В СТАЛЬНОЙ,ЧУГУННЫЙ Ф 350ММ 100М |  |  |  |  | 6 | 180 | 120 | 16 | 1.2 | 111.1 | 14.8 | 1.1 | [5 empty] | 1990-01-01 |  |  |  | Корнев Роман Васильевич | [6 empty] | 30885 | 6 вода ТП | сталь | 325 |  |  |  | Сети водоснабжения(стальн)
ВСр6 |  | 830532145 | 30532 |  | 6 |  |  |  | т | [5 empty] | т |  |  |  | 22.4 | от 5 ПГ до В-4(на ул.Пехтина у ж/д N 12б) ПТО№30885; сталь 325; Длина п.м.69,8 |  |  | Водопроводные сети район № 6 |  | от 5 ПГ до В-4(на ул.Пехтина у ж/д N 12б) | ПТО№30885; сталь 325; Длина п.м.69,8 | 30532 | Водопроводные сети района № 06 | 93009 | ВОДОПРОВОД Х/В СТАЛЬНОЙ,ЧУГУННЫЙ Ф 350ММ 100М |  |  |  |  | 6 | 180 | 120 | 16 | 1.2 | 83.8 | 11.2 | 0.8 | [5 empty] | 1990-01-01 |  |  |  | Корнев Роман Васильевич | [6 empty] | 30885 | 6 вода ТП | сталь | 325 |  |  |  | Сети водоснабжения(стальн)
ВСр6 |  | 830532146 | 30532 |  | 6 |  |  |  | т | [5 empty] | т |  |  |  | 23 | На группу ж/д ул.Пехтина,д.16,до Толстого,47 ( стр.12и20)от В-24(ПГ)(на ул.Пехтина)до УП-1 ПТО№30886; сталь 300; Длина п.м.82 |  |  | Водопроводные сети район № 6 |  | На группу ж/д ул.Пехтина,д.16,до Толстого,47 ( стр.12и20)от В-24(ПГ)(на ул.Пехтина)до УП-1 | ПТО№30886; сталь 300; Длина п.м.82 | 30532 | Водопроводные сети района № 06 | 93008 | ВОДОПРОВОД Х/В СТАЛЬНОЙ,ЧУГУННЫЙ Ф 300ММ 100М |  |  |  |  | 6 | 180 | 105 | 14 | 1.05 | 86.1 | 11.5 | 0.9 | [5 empty] | 1990-01-01 |  |  |  | Корнев Роман Васильевич | [6 empty] | 30886 | 6 вода ТП | сталь | 300 |  |  |  | Сети водоснабжения(стальн)
ВСр6 |  | 830532147 | 30532 |  | 6 |  |  |  | т | [5 empty] | т |  |  |  | 3.6 | от УП-1 до УП-2 ПТО№30886; сталь 300; Длина п.м.12,7 |  |  | Водопроводные сети район № 6 |  | от УП-1 до УП-2 | ПТО№30886; сталь 300; Длина п.м.12,7 | 30532 | Водопроводные сети района № 06 | 93008 | ВОДОПРОВОД Х/В СТАЛЬНОЙ,ЧУГУННЫЙ Ф 300ММ 100М |  |  |  |  | 6 | 180 | 105 | 14 | 1.05 | 13.3 | 1.8 | 0.1 | [5 empty] | 1990-01-01 |  |  |  | Корнев Роман Васильевич | [6 empty] | 30886 | 6 вода ТП | сталь | 300 |  |  |  | Сети водоснабжения(стальн)
ВСр6 |  | 830532148 | 30532 |  | 6 |  |  |  | т | [5 empty] | т |  |  |  | 6.4 | от УП-2 до В-1 ПТО№30886; сталь 300; Длина п.м.22,7 |  |  | Водопроводные сети район № 6 |  | от УП-2 до В-1 | ПТО№30886; сталь 300; Длина п.м.22,7 | 30532 | Водопроводные сети района № 06 | 93008 | ВОДОПРОВОД Х/В СТАЛЬНОЙ,ЧУГУННЫЙ Ф 300ММ 100М |  |  |  |  | 6 | 180 | 105 | 14 | 1.05 | 23.8 | 3.2 | 0.2 | [5 empty] | 1990-01-01 |  |  |  | Корнев Роман Васильевич | [6 empty] | 30886 | 6 вода ТП | сталь | 300 |  |  |  | Сети водоснабжения(стальн)
ВСр6 |  | 830532149 | 30532 |  | 6 |  |  |  | т | [5 empty] | т |  |  |  | 12.6 | от от В-1 до В-2(на вводе в ж/дN16 по ул.Пехтина) ПТО№30886; сталь 200; Длина п.м.68,1 |  |  | Водопроводные сети район № 6 |  | от от В-1 до В-2(на вводе в ж/дN16 по ул.Пехтина) | ПТО№30886; сталь 200; Длина п.м.68,1 | 30532 | Водопроводные сети района № 06 | 93006 | ВОДОПРОВОД Х/В СТАЛЬНОЙ,ЧУГУННЫЙ Ф 200ММ 100М |  |  |  |  | 6 | 180 | 69 | 9.2 | 0.69 | 47 | 6.3 | 0.5 | [5 empty] | 1990-01-01 |  |  |  | Корнев Роман Васильевич | [6 empty] | 30886 | 6 вода ТП | сталь | 200 |  |  |  | Сети водоснабжения(стальн)
ВСр6 |  | 830532150 | 30532 |  | 6 |  |  |  | т | [5 empty] | т |  |  |  | 8.4 | от В-2 до УП-4 ПТО№30886; сталь 200; Длина п.м.46 |  |  | Водопроводные сети район № 6 |  | от В-2 до УП-4 | ПТО№30886; сталь 200; Длина п.м.46 | 30532 | Водопроводные сети района № 06 | 93006 | ВОДОПРОВОД Х/В СТАЛЬНОЙ,ЧУГУННЫЙ Ф 200ММ 100М |  |  |  |  | 6 | 180 | 69 | 9.2 | 0.69 | 31.7 | 4.2 | 0.3 | [5 empty] | 1990-01-01 |  |  |  | Корнев Роман Васильевич | [6 empty] | 30886 | 6 вода ТП | сталь | 200 |  |  |  | Сети водоснабжения(стальн)
ВСр6 |  | 830532151 | 30532 |  | 6 |  |  |  | т | [5 empty] | т |  |  |  | 14 | от УП-4 до В-3(на вводе в ж/д Толстого,49) ПТО№30886; сталь 200; Длина п.м.75,9 |  |  | Водопроводные сети район № 6 |  | от УП-4 до В-3(на вводе в ж/д Толстого,49) | ПТО№30886; сталь 200; Длина п.м.75,9 | 30532 | Водопроводные сети района № 06 | 93006 | ВОДОПРОВОД Х/В СТАЛЬНОЙ,ЧУГУННЫЙ Ф 200ММ 100М |  |  |  |  | 6 | 180 | 69 | 9.2 | 0.69 | 52.4 | 7 | 0.5 | [5 empty] | 1990-01-01 |  |  |  | Корнев Роман Васильевич | [6 empty] | 30886 | 6 вода ТП | сталь | 200 |  |  |  | Сети водоснабжения(стальн)
ВСр6 |  | 830532152 | 30532 |  | 6 |  |  |  | т | [5 empty] | т |  |  |  | 17.8 | от В-3 до В-4(на вводе в ж/д Толстого,47) ПТО№30886; сталь 200; Длина п.м.96,2 |  |  | Водопроводные сети район № 6 |  | от В-3 до В-4(на вводе в ж/д Толстого,47) | ПТО№30886; сталь 200; Длина п.м.96,2 | 30532 | Водопроводные сети района № 06 | 93006 | ВОДОПРОВОД Х/В СТАЛЬНОЙ,ЧУГУННЫЙ Ф 200ММ 100М |  |  |  |  | 6 | 180 | 69 | 9.2 | 0.69 | 66.4 | 8.9 | 0.7 | [5 empty] | 1991-01-01 |  |  |  | Корнев Роман Васильевич | [6 empty] | 30886 | 6 вода ТП | сталь | 200 |  |  |  | Сети водоснабжения(стальн)
ВСр6 |  | 830532153 | 30532 |  | 6 |  |  |  | т | [5 empty] | т |  |  |  | 5.2 | На КНС-10от ВК-7(на ул.К.Маркса-Калини)доУП-4 ПТО№30887; сталь 76; Длина п.м.49,2 |  |  | Водопроводные сети район № 6 |  | На КНС-10от ВК-7(на ул.К.Маркса-Калини)доУП-4 | ПТО№30887; сталь 76; Длина п.м.49,2 | 30532 | Водопроводные сети района № 06 | 93003 | ВОДОПРОВОД Х/В СТАЛЬНОЙ,ЧУГУННЫЙ Ф 75ММ 100М |  |  |  |  | 6 | 180 | 39 | 5.2 | 0.39 | 19.2 | 2.6 | 0.2 | [5 empty] | 1991-01-01 |  |  |  | Корнев Роман Васильевич | [6 empty] | 30887 | 6 вода ТП | сталь | 76 |  |  |  | Сети водоснабжения(стальн)
ВСр6 |  | 830532154 | 30532 |  | 6 |  |  |  | т | [5 empty] | т |  |  |  | 1 | от УГ-4 до здания ВНС-10 ПТО№30887; сталь 76; Длина п.м.10,2 |  |  | Водопроводные сети район № 6 |  | от УГ-4 до здания ВНС-10 | ПТО№30887; сталь 76; Длина п.м.10,2 | 30532 | Водопроводные сети района № 06 | 93003 | ВОДОПРОВОД Х/В СТАЛЬНОЙ,ЧУГУННЫЙ Ф 75ММ 100М |  |  |  |  | 6 | 180 | 39 | 5.2 | 0.39 | 4 | 0.5 | 0 | [5 empty] | 1991-01-01 |  |  |  | Корнев Роман Васильевич | [6 empty] | 30887 | 6 вода ТП | сталь | 76 |  |  |  | Сети водоснабжения(стальн)
ВСр7 |  | 83053462 | 30534 |  | 6 |  |  |  |  | т | [5 empty] | т |  |  | 12 | На ж/дN 37 по ул.Сибирская:отВК-9(на вводе в ж/д ж/д N24 по ул.Пехтина)до ВК-10(на вводе в ж/д 37по ул.Сибирс) ПТО№30888; сталь 150; Длина п.м.78,4 |  |  | Водопроводные сети район № 7 |  | На ж/дN 37 по ул.Сибирская:отВК-9(на вводе в ж/д ж/д N24 по ул.Пехтина)до ВК-10(на вводе в ж/д 37по ул.Сибирс) | ПТО№30888; сталь 150; Длина п.м.78,4 | 30534 | Водопроводные сети района № 07 | 93005 | ВОДОПРОВОД Х/В СТАЛЬНОЙ,ЧУГУННЫЙ Ф 150ММ 100М |  |  |  |  | 6 | 180 | 57 | 7.6 | 0.57 | 44.7 | 6 | 0.4 | [5 empty] | 1985-01-01 |  |  |  | Корнев Роман Васильевич | [6 empty] | 30888 | 7 вода ТП | сталь | 150 |  |  |  | Сети водоснабжения(стальн)
ВСр3 |  | 83052875 | 30528 |  | 6 |  |  |  | т | [5 empty] | т |  |  |  | 0.4 | На здании Пряженникова,д.29отВК сущ.до УП-1 ПТО№30889; сталь 150; Длина п.м.2,3 |  |  | Водопроводные сети район № 3 |  | На здании Пряженникова,д.29отВК сущ.до УП-1 | ПТО№30889; сталь 150; Длина п.м.2,3 | 30528 | Водопроводные сети района № 03 | 93005 | ВОДОПРОВОД Х/В СТАЛЬНОЙ,ЧУГУННЫЙ Ф 150ММ 100М |  |  |  |  | 6 | 180 | 57 | 7.6 | 0.57 | 1.3 | 0.2 | 0 | [5 empty] | 1985-01-01 |  |  |  | Корнев Роман Васильевич | [6 empty] | 30889 | 3 вода ТП | сталь | 150 |  |  |  | Сети водоснабжения(стальн)
ВСр3 |  | 83052876 | 30528 |  | 6 |  |  |  | т | [5 empty] | т |  |  |  | 0.2 | от УП-1 до УП-2 ПТО№30889; сталь 150; Длина п.м.1,5 |  |  | Водопроводные сети район № 3 |  | от УП-1 до УП-2 | ПТО№30889; сталь 150; Длина п.м.1,5 | 30528 | Водопроводные сети района № 03 | 93005 | ВОДОПРОВОД Х/В СТАЛЬНОЙ,ЧУГУННЫЙ Ф 150ММ 100М |  |  |  |  | 6 | 180 | 57 | 7.6 | 0.57 | 0.9 | 0.1 | 0 | [5 empty] | 1985-01-01 |  |  |  | Корнев Роман Васильевич | [6 empty] | 30889 | 3 вода ТП | сталь | 150 |  |  |  | Сети водоснабжения(стальн)
ВСр3 |  | 83052877 | 30528 |  | 6 |  |  |  | т | [5 empty] | т |  |  |  | 0.4 | от УП-2 до ВК-1 ПТО№30889; сталь 150; Длина п.м.2 |  |  | Водопроводные сети район № 3 |  | от УП-2 до ВК-1 | ПТО№30889; сталь 150; Длина п.м.2 | 30528 | Водопроводные сети района № 03 | 93005 | ВОДОПРОВОД Х/В СТАЛЬНОЙ,ЧУГУННЫЙ Ф 150ММ 100М |  |  |  |  | 6 | 180 | 57 | 7.6 | 0.57 | 1.1 | 0.2 | 0 | [5 empty] | 1985-01-01 |  |  |  | Корнев Роман Васильевич | [6 empty] | 30889 | 3 вода ТП | сталь | 150 |  |  |  | Сети водоснабжения(стальн)
ВСр3 |  | 83052878 | 30528 |  | 6 |  |  |  | т | [5 empty] | т |  |  |  | 4.6 | от ВК -1 до УП ПТО№30889; сталь 150; Длина п.м.30,5 |  |  | Водопроводные сети район № 3 |  | от ВК -1 до УП | ПТО№30889; сталь 150; Длина п.м.30,5 | 30528 | Водопроводные сети района № 03 | 93005 | ВОДОПРОВОД Х/В СТАЛЬНОЙ,ЧУГУННЫЙ Ф 150ММ 100М |  |  |  |  | 6 | 180 | 57 | 7.6 | 0.57 | 17.4 | 2.3 | 0.2 | [5 empty] | 1985-01-01 |  |  |  | Корнев Роман Васильевич | [6 empty] | 30889 | 3 вода ТП | сталь | 150 |  |  |  | Сети водоснабжения(стальн)
ВСр3 |  | 83052879 | 30528 |  | 6 |  |  |  | т | [5 empty] | т |  |  |  | 0.6 | от УП до т.А ПТО№30889; сталь 150; Длина п.м.3,8 |  |  | Водопроводные сети район № 3 |  | от УП до т.А | ПТО№30889; сталь 150; Длина п.м.3,8 | 30528 | Водопроводные сети района № 03 | 93005 | ВОДОПРОВОД Х/В СТАЛЬНОЙ,ЧУГУННЫЙ Ф 150ММ 100М |  |  |  |  | 6 | 180 | 57 | 7.6 | 0.57 | 2.2 | 0.3 | 0 | [5 empty] | 1985-01-01 |  |  |  | Корнев Роман Васильевич | [6 empty] | 30889 | 3 вода ТП | сталь | 150 |  |  |  | Сети водоснабжения(стальн)
ВСр6 |  | 830532155 | 30532 |  | 6 |  |  |  | т | [5 empty] | т |  |  |  | 5.2 | На ГКНС:от В-1(по ул.К.Маркса)до УП ПТО№30890; сталь 100; Длина п.м.40,8 |  |  | Водопроводные сети район № 6 |  | На ГКНС:от В-1(по ул.К.Маркса)до УП | ПТО№30890; сталь 100; Длина п.м.40,8 | 30532 | Водопроводные сети района № 06 | 93004 | ВОДОПРОВОД Х/В СТАЛЬНОЙ,ЧУГУННЫЙ Ф 100ММ 100М |  |  |  |  | 6 | 180 | 48 | 6.4 | 0.48 | 19.6 | 2.6 | 0.2 | [5 empty] | 1990-01-01 |  |  |  | Корнев Роман Васильевич | [6 empty] | 30890 | 6 вода ТП | сталь | 100 |  |  |  | Сети водоснабжения(стальн)
ВСр6 |  | 830532156 | 30532 |  | 6 |  |  |  | т | [5 empty] | т |  |  |  | 1 | от УП до стены здания ГКНС ПТО№30890; сталь 100; Длина п.м.7,5 |  |  | Водопроводные сети район № 6 |  | от УП до стены здания ГКНС | ПТО№30890; сталь 100; Длина п.м.7,5 | 30532 | Водопроводные сети района № 06 | 93004 | ВОДОПРОВОД Х/В СТАЛЬНОЙ,ЧУГУННЫЙ Ф 100ММ 100М |  |  |  |  | 6 | 180 | 48 | 6.4 | 0.48 | 3.6 | 0.5 | 0 | [5 empty] | 1990-01-01 |  |  |  | Корнев Роман Васильевич | [6 empty] | 30890 | 6 вода ТП | сталь | 100 |  |  |  | Сети водоснабжения(стальн)
ВСр7 |  | 83053463 | 30534 |  | 6 |  |  |  |  | т | [5 empty] | т |  |  | 42.8 | Водопровод по ул.Толстого от ул.Буденного до ул.Пехтина от УП до ПГ 532 ПТО№30891; сталь 400; Длина п.м.103 (120 бух) |  |  | Водопроводные сети район № 7 |  | Водопровод по ул.Толстого от ул.Буденного до ул.Пехтина от УП до ПГ 532 | ПТО№30891; сталь 400; Длина п.м.103 (120 бух) | 30534 | Водопроводные сети района № 07 | 93010 | ВОДОПРОВОД Х/В СТАЛЬНОЙ,ЧУГУННЫЙ Ф 400ММ 100М |  |  |  |  | 6 | 180 | 156 | 20.8 | 1.56 | 160.7 | 21.4 | 1.6 | [5 empty] | 1985-01-01 |  |  |  | Корнев Роман Васильевич | [6 empty] | 30891 | 7 вода ТП | сталь | 400 |  |  |  | Сети водоснабжения(стальн)
ВСр7 |  | 83053464 | 30534 |  | 6 |  |  |  |  | т | [5 empty] | т |  |  | 40.8 | от ПГ-532 до ВК ПТО№30891; сталь 400; Длина п.м.98 |  |  | Водопроводные сети район № 7 |  | от ПГ-532 до ВК | ПТО№30891; сталь 400; Длина п.м.98 | 30534 | Водопроводные сети района № 07 | 93010 | ВОДОПРОВОД Х/В СТАЛЬНОЙ,ЧУГУННЫЙ Ф 400ММ 100М |  |  |  |  | 6 | 180 | 156 | 20.8 | 1.56 | 152.9 | 20.4 | 1.5 | [5 empty] | 1985-01-01 |  |  |  | Корнев Роман Васильевич | [6 empty] | 30891 | 7 вода ТП | сталь | 400 |  |  |  | Сети водоснабжения(стальн)
ВСр7 |  | 83053465 | 30534 |  | 6 |  |  |  |  | т | [5 empty] | т |  |  | 45.8 | от ВК до ПГ-533 ПТО№30891; сталь 400; Длина п.м.110 |  |  | Водопроводные сети район № 7 |  | от ВК до ПГ-533 | ПТО№30891; сталь 400; Длина п.м.110 | 30534 | Водопроводные сети района № 07 | 93010 | ВОДОПРОВОД Х/В СТАЛЬНОЙ,ЧУГУННЫЙ Ф 400ММ 100М |  |  |  |  | 6 | 180 | 156 | 20.8 | 1.56 | 171.6 | 22.9 | 1.7 | [5 empty] | 1985-01-01 |  |  |  | Корнев Роман Васильевич | [6 empty] | 30891 | 7 вода ТП | сталь | 400 |  |  |  | Сети водоснабжения(стальн)
ВСр7 |  | 83053466 | 30534 |  | 6 |  |  |  |  | т | [5 empty] | т |  |  | 42.2 | от ПГ-533 до ПГ-534 ПТО№30891; сталь 400; Длина п.м.101,3 (91 бух) |  |  | Водопроводные сети район № 7 |  | от ПГ-533 до ПГ-534 | ПТО№30891; сталь 400; Длина п.м.101,3 (91 бух) | 30534 | Водопроводные сети района № 07 | 93010 | ВОДОПРОВОД Х/В СТАЛЬНОЙ,ЧУГУННЫЙ Ф 400ММ 100М |  |  |  |  | 6 | 180 | 156 | 20.8 | 1.56 | 158 | 21.1 | 1.6 | [5 empty] | 1985-01-01 |  |  |  | Корнев Роман Васильевич | [6 empty] | 30891 | 7 вода ТП | сталь | 400 |  |  |  | Сети водоснабжения(стальн)
ВСрСГ |  | 83089201 | 30892 |  | 6 | т | [5 empty] | т | [6 empty] | 6 | Сети водоснабжения базы МП ВКХ ПТО№30892; сталь 150; Длина п.м.39 |  |  | Водопроводные сети район Сыги уличные |  | Сети водоснабжения базы МП ВКХ | ПТО№30892; сталь 150; Длина п.м.39 | 30892 | Сети водоснабжения базы, инв. №30892 | 93005 | ВОДОПРОВОД Х/В СТАЛЬНОЙ,ЧУГУННЫЙ Ф 150ММ 100М |  |  |  |  | 6 | 180 | 57 | 7.6 | 0.57 | 22.2 | 3 | 0.2 | [5 empty] | 1993-01-01 |  |  |  | Корнев Роман Васильевич | [6 empty] | 30892 | нет | сталь | 150 |  |  |  | Сети водоснабжения базы
ВСрСГ |  | 83088401 | 30884 |  | 0 | т | [5 empty] | т | [6 empty] | 0 | Тепловые сети базы МП ВКХ ПТО№30884; ; Длина п.м. |  |  | Водопроводные сети район Сыги уличные |  | Тепловые сети базы МП ВКХ | ПТО№30884; ; Длина п.м. | 30884 | Тепловые сети базы МП ВКХ | 93004 | ВОДОПРОВОД Х/В СТАЛЬНОЙ,ЧУГУННЫЙ Ф 100ММ 100М | [6 empty] | 48 | 6.4 | 0.48 | 0 | 0 | 0 | [9 empty] | Корнев Роман Васильевич | [6 empty] | 30884 | нет | [5 empty] | Тепловые сети базы МП ВКХ
ВСр9 |  | 83053730 | 30537 |  | 6 | [5 empty] | т | [5 empty] | т |  | 20.2 | от В1-7ПГ до В1-7А ПТО№30893; сталь 300; Длина п.м.72 |  |  | Водопроводные сети район № 9 |  | от В1-7ПГ до В1-7А | ПТО№30893; сталь 300; Длина п.м.72 | 30537 | Водопроводные сети района № 09 | 93008 | ВОДОПРОВОД Х/В СТАЛЬНОЙ,ЧУГУННЫЙ Ф 300ММ 100М |  |  |  |  | 6 | 180 | 105 | 14 | 1.05 | 75.6 | 10.1 | 0.8 | [5 empty] | 1988-12-01 |  |  |  | Корнев Роман Васильевич | [6 empty] | 30893 | 9 вода ТП | сталь | 300 |  |  |  | Сети водоснабжения(стальн)
ВСр9 |  | 83053731 | 30537 |  | 6 | [5 empty] | т | [5 empty] | т |  | 26.8 | В1-7А-6ПГ ПТО№30893; сталь 300; Длина п.м.96 |  |  | Водопроводные сети район № 9 |  | В1-7А-6ПГ | ПТО№30893; сталь 300; Длина п.м.96 | 30537 | Водопроводные сети района № 09 | 93008 | ВОДОПРОВОД Х/В СТАЛЬНОЙ,ЧУГУННЫЙ Ф 300ММ 100М |  |  |  |  | 6 | 180 | 105 | 14 | 1.05 | 100.8 | 13.4 | 1 | [5 empty] | 1988-12-01 |  |  |  | Корнев Роман Васильевич | [6 empty] | 30893 | 9 вода ТП | сталь | 300 |  |  |  | Сети водоснабжения(стальн)
ВСр9 |  | 83053732 | 30537 |  | 6 | [5 empty] | т | [5 empty] | т |  | 26.4 | от В2-6ПГ до В1-6ПГ ПТО№30893; сталь 300; Длина п.м.94 |  |  | Водопроводные сети район № 9 |  | от В2-6ПГ до В1-6ПГ | ПТО№30893; сталь 300; Длина п.м.94 | 30537 | Водопроводные сети района № 09 | 93008 | ВОДОПРОВОД Х/В СТАЛЬНОЙ,ЧУГУННЫЙ Ф 300ММ 100М |  |  |  |  | 6 | 180 | 105 | 14 | 1.05 | 98.7 | 13.2 | 1 | [5 empty] | 1988-12-01 |  |  |  | Корнев Роман Васильевич | [6 empty] | 30893 | 9 вода ТП | сталь | 300 |  |  |  | Сети водоснабжения(стальн)
ВСр9 |  | 83053733 | 30537 |  | 6 | [5 empty] | т | [5 empty] | т |  | 42 | от В1-6ПГ до В1-5А ПТО№30893; сталь 300; Длина п.м.150 (190 бух) |  |  | Водопроводные сети район № 9 |  | от В1-6ПГ до В1-5А | ПТО№30893; сталь 300; Длина п.м.150 (190 бух) | 30537 | Водопроводные сети района № 09 | 93008 | ВОДОПРОВОД Х/В СТАЛЬНОЙ,ЧУГУННЫЙ Ф 300ММ 100М |  |  |  |  | 6 | 180 | 105 | 14 | 1.05 | 157.5 | 21 | 1.6 | [5 empty] | 1988-12-01 |  |  |  | Корнев Роман Васильевич | [6 empty] | 30893 | 9 вода ТП | сталь | 300 |  |  |  | Сети водоснабжения(стальн)
ВСр9 |  | 83053734 | 30537 |  | 6 | [5 empty] | т | [5 empty] | т |  | 6.4 | от В1-5А до В1-5ПГ ПТО№30893; сталь 300; Длина п.м.22,5 |  |  | Водопроводные сети район № 9 |  | от В1-5А до В1-5ПГ | ПТО№30893; сталь 300; Длина п.м.22,5 | 30537 | Водопроводные сети района № 09 | 93008 | ВОДОПРОВОД Х/В СТАЛЬНОЙ,ЧУГУННЫЙ Ф 300ММ 100М |  |  |  |  | 6 | 180 | 105 | 14 | 1.05 | 23.6 | 3.2 | 0.2 | [5 empty] | 1988-12-01 |  |  |  | Корнев Роман Васильевич | [6 empty] | 30893 | 9 вода ТП | сталь | 300 |  |  |  | Сети водоснабжения(стальн)
ВСр9 |  | 83053735 | 30537 |  | 6 | [5 empty] | т | [5 empty] | т |  | 23 | от В1-5ПГ до В1-4 ПТО№30893; сталь 300; Длина п.м.82 |  |  | Водопроводные сети район № 9 |  | от В1-5ПГ до В1-4 | ПТО№30893; сталь 300; Длина п.м.82 | 30537 | Водопроводные сети района № 09 | 93008 | ВОДОПРОВОД Х/В СТАЛЬНОЙ,ЧУГУННЫЙ Ф 300ММ 100М |  |  |  |  | 6 | 180 | 105 | 14 | 1.05 | 86.1 | 11.5 | 0.9 | [5 empty] | 1988-12-01 |  |  |  | Корнев Роман Васильевич | [6 empty] | 30893 | 9 вода ТП | сталь | 300 |  |  |  | Сети водоснабжения(стальн)
ВСр9 |  | 83053736 | 30537 |  | 6 | [5 empty] | т | [5 empty] | т |  | 0.2 | от В1-4 до МК-1 ПТО№30893; сталь 57; Длина п.м.3 |  |  | Водопроводные сети район № 9 |  | от В1-4 до МК-1 | ПТО№30893; сталь 57; Длина п.м.3 | 30537 | Водопроводные сети района № 09 | 93002 | ВОДОПРОВОД Х/В СТАЛЬНОЙ,ЧУГУННЫЙ Ф 50ММ 100М |  |  |  |  | 6 | 180 | 27 | 3.6 | 0.27 | 0.8 | 0.1 | 0 | [5 empty] | 1988-12-01 |  |  |  | Корнев Роман Васильевич | [6 empty] | 30893 | 9 вода ТП | сталь | 57 |  |  |  | Сети водоснабжения(стальн)
ВСр9 |  | 83053737 | 30537 |  | 6 | [5 empty] | т | [5 empty] | т |  | 6.8 | от В1-4 до В1-2ПГ ПТО№30893; сталь 150; Длина п.м.45 |  |  | Водопроводные сети район № 9 |  | от В1-4 до В1-2ПГ | ПТО№30893; сталь 150; Длина п.м.45 | 30537 | Водопроводные сети района № 09 | 93005 | ВОДОПРОВОД Х/В СТАЛЬНОЙ,ЧУГУННЫЙ Ф 150ММ 100М |  |  |  |  | 6 | 180 | 57 | 7.6 | 0.57 | 25.7 | 3.4 | 0.3 | [5 empty] | 1988-12-01 |  |  |  | Корнев Роман Васильевич | [6 empty] | 30893 | 9 вода ТП | сталь | 150 |  |  |  | Сети водоснабжения(стальн)
ВСр9 |  | 83053738 | 30537 |  | 6 | [5 empty] | т | [5 empty] | т |  | 1 | от В1-2ПГ до В1-3 ПТО№30893; сталь 100; Длина п.м.8 |  |  | Водопроводные сети район № 9 |  | от В1-2ПГ до В1-3 | ПТО№30893; сталь 100; Длина п.м.8 | 30537 | Водопроводные сети района № 09 | 93004 | ВОДОПРОВОД Х/В СТАЛЬНОЙ,ЧУГУННЫЙ Ф 100ММ 100М |  |  |  |  | 6 | 180 | 48 | 6.4 | 0.48 | 3.8 | 0.5 | 0 | [5 empty] | 1988-12-01 |  |  |  | Корнев Роман Васильевич | [6 empty] | 30893 | 9 вода ТП | сталь | 100 |  |  |  | Сети водоснабжения(стальн)
ВСр9 |  | 83053739 | 30537 |  | 6 | [5 empty] | т | [5 empty] | т |  | 19 | от В1-2ПГ до В1-1 ПТО№30893; сталь 150; Длина п.м.125 |  |  | Водопроводные сети район № 9 |  | от В1-2ПГ до В1-1 | ПТО№30893; сталь 150; Длина п.м.125 | 30537 | Водопроводные сети района № 09 | 93005 | ВОДОПРОВОД Х/В СТАЛЬНОЙ,ЧУГУННЫЙ Ф 150ММ 100М |  |  |  |  | 6 | 180 | 57 | 7.6 | 0.57 | 71.3 | 9.5 | 0.7 | [5 empty] | 1988-12-01 |  |  |  | Корнев Роман Васильевич | [6 empty] | 30893 | 9 вода ТП | сталь | 150 |  |  |  | Сети водоснабжения(стальн)
ВСр9 |  | 83053740 | 30537 |  | 6 | [5 empty] | т | [5 empty] | т |  | 14.8 | от В1-1 до ВК сущ. ПТО№30893; сталь 100; Длина п.м.115 |  |  | Водопроводные сети район № 9 |  | от В1-1 до ВК сущ. | ПТО№30893; сталь 100; Длина п.м.115 | 30537 | Водопроводные сети района № 09 | 93004 | ВОДОПРОВОД Х/В СТАЛЬНОЙ,ЧУГУННЫЙ Ф 100ММ 100М |  |  |  |  | 6 | 180 | 48 | 6.4 | 0.48 | 55.2 | 7.4 | 0.6 | [5 empty] | 1973-01-01 |  |  |  | Корнев Роман Васильевич | [6 empty] | 30893 | 9 вода ТП | сталь | 100 |  |  |  | Сети водоснабжения(стальн)
ВСр2 |  | 83052738 | 30527 |  | 6 | т | [5 empty] | т | [6 empty] | 9.6 | от В-2/ПГ на ул.Чехова до В-3 ПТО№30894; сталь 100; Длина п.м.74,5 |  |  | Водопроводные сети район № 2 |  | от В-2/ПГ на ул.Чехова до В-3 | ПТО№30894; сталь 100; Длина п.м.74,5 | 30527 | Водопроводные сети района № 02 | 93004 | ВОДОПРОВОД Х/В СТАЛЬНОЙ,ЧУГУННЫЙ Ф 100ММ 100М |  |  |  |  | 6 | 180 | 48 | 6.4 | 0.48 | 35.8 | 4.8 | 0.4 | [5 empty] | 1994-12-01 |  |  |  | Корнев Роман Васильевич | [6 empty] | 30894 | 2 вода ТП | сталь | 100 |  |  |  | Сети водоснабжения(стальн)
ВСр2 |  | 83052739 | 30527 |  | 6 | т | [5 empty] | т | [6 empty] | 2.6 | от В-3 до стены здания ж/д ПТО№30894; сталь 100; Длина п.м.20,8 |  |  | Водопроводные сети район № 2 |  | от В-3 до стены здания ж/д | ПТО№30894; сталь 100; Длина п.м.20,8 | 30527 | Водопроводные сети района № 02 | 93004 | ВОДОПРОВОД Х/В СТАЛЬНОЙ,ЧУГУННЫЙ Ф 100ММ 100М |  |  |  |  | 6 | 180 | 48 | 6.4 | 0.48 | 10 | 1.3 | 0.1 | [5 empty] | 1994-12-01 |  |  |  | Корнев Роман Васильевич | [6 empty] | 30894 | 2 вода ТП | сталь | 100 |  |  |  | Сети водоснабжения(стальн)
ВСр2 |  | 83052740 | 30527 |  | 6 | т | [5 empty] | т | [6 empty] | 17.6 | от В-2/ПГ до В-1/ПГ ПТО№30895; сталь 300; Длина п.м.62,6 |  |  | Водопроводные сети район № 2 |  | от В-2/ПГ до В-1/ПГ | ПТО№30895; сталь 300; Длина п.м.62,6 | 30527 | Водопроводные сети района № 02 | 93008 | ВОДОПРОВОД Х/В СТАЛЬНОЙ,ЧУГУННЫЙ Ф 300ММ 100М |  |  |  |  | 6 | 180 | 105 | 14 | 1.05 | 65.7 | 8.8 | 0.7 | [5 empty] | 1994-12-01 |  |  |  | Корнев Роман Васильевич | [6 empty] | 30895 | 2 вода ТП | сталь | 300 |  |  |  | Сети водоснабжения(стальн)
ВСр2 |  | 83052741 | 30527 |  | 6 | т | [5 empty] | т | [6 empty] | 2.8 | от В-1/ПГ до В-1" ПТО№30895; сталь 300; Длина п.м.10 |  |  | Водопроводные сети район № 2 |  | от В-1/ПГ до В-1" | ПТО№30895; сталь 300; Длина п.м.10 | 30527 | Водопроводные сети района № 02 | 93008 | ВОДОПРОВОД Х/В СТАЛЬНОЙ,ЧУГУННЫЙ Ф 300ММ 100М |  |  |  |  | 6 | 180 | 105 | 14 | 1.05 | 10.5 | 1.4 | 0.1 | [5 empty] | 1994-12-01 |  |  |  | Корнев Роман Васильевич | [6 empty] | 30895 | 2 вода ТП | сталь | 300 |  |  |  | Сети водоснабжения(стальн)
ВСр8 |  | 83053513 | 30535 |  | 6 |  |  | т | [5 empty] | т |  |  |  |  | 8 | от ВК-1 до ВК-2 ПТО№30896; сталь 200; Длина п.м.43,3 |  |  | Водопроводные сети район № 8 |  | от ВК-1 до ВК-2 | ПТО№30896; сталь 200; Длина п.м.43,3 | 30535 | Водопроводные сети района № 08 | 93006 | ВОДОПРОВОД Х/В СТАЛЬНОЙ,ЧУГУННЫЙ Ф 200ММ 100М |  |  |  |  | 6 | 180 | 69 | 9.2 | 0.69 | 29.9 | 4 | 0.3 | [5 empty] | 1991-01-01 |  |  |  | Корнев Роман Васильевич | [6 empty] | 30896 | 8 вода ТП | сталь | 200 |  |  |  | Сети водоснабжения(стальн)
ВСр8 |  | 83053514 | 30535 |  | 6 |  |  | т | [5 empty] | т |  |  |  |  | 10.2 | от ВК-2 до ВК-3 ПТО№30896; сталь 200; Длина п.м.55,5 |  |  | Водопроводные сети район № 8 |  | от ВК-2 до ВК-3 | ПТО№30896; сталь 200; Длина п.м.55,5 | 30535 | Водопроводные сети района № 08 | 93006 | ВОДОПРОВОД Х/В СТАЛЬНОЙ,ЧУГУННЫЙ Ф 200ММ 100М |  |  |  |  | 6 | 180 | 69 | 9.2 | 0.69 | 38.3 | 5.1 | 0.4 | [5 empty] | 1991-01-01 |  |  |  | Корнев Роман Васильевич | [6 empty] | 30896 | 8 вода ТП | сталь | 200 |  |  |  | Сети водоснабжения(стальн)
ВСр9 |  | 83053741 | 30537 |  | 6 | [5 empty] | т | [5 empty] | т |  | 11 | Сети водопр.Школа по кл.Колхозной ПТО№30897; сталь 100; Длина п.м.86,5 |  |  | Водопроводные сети район № 9 |  | Сети водопр.Школа по кл.Колхозной | ПТО№30897; сталь 100; Длина п.м.86,5 | 30537 | Водопроводные сети района № 09 | 93004 | ВОДОПРОВОД Х/В СТАЛЬНОЙ,ЧУГУННЫЙ Ф 100ММ 100М |  |  |  |  | 6 | 180 | 48 | 6.4 | 0.48 | 41.5 | 5.5 | 0.4 | [5 empty] | 1993-01-20 |  |  |  | Корнев Роман Васильевич | [6 empty] | 30897 | 9 вода ТП | сталь | 100 |  |  |  | Сети водоснабжения(стальн)
ВСр9 |  | 83053742 | 30537 |  | 6 | [5 empty] | т | [5 empty] | т |  | 2.6 | 82 кв.ж/д по ул.Драгунова 2а ж/д АТП) от стены до В1-2 ПТО№30898; сталь 65; Длина п.м.25 |  |  | Водопроводные сети район № 9 |  | 82 кв.ж/д по ул.Драгунова 2а ж/д АТП) от стены до В1-2 | ПТО№30898; сталь 65; Длина п.м.25 | 30537 | Водопроводные сети района № 09 | 93003 | ВОДОПРОВОД Х/В СТАЛЬНОЙ,ЧУГУННЫЙ Ф 75ММ 100М |  |  |  |  | 6 | 180 | 39 | 5.2 | 0.39 | 9.8 | 1.3 | 0.1 | [5 empty] | 1982-12-28 |  |  |  | Корнев Роман Васильевич | [6 empty] | 30898 | 9 вода ТП | сталь | 65 |  |  |  | Сети водоснабжения(стальн)
ВСр9 |  | 83053743 | 30537 |  | 6 | [5 empty] | т | [5 empty] | т |  | 2.4 | 82 кв.ж/д по ул.Драгунова 2а (ж/д АТП) от В1-2 до В1-1сущ. ПТО№30898; сталь 100; Длина п.м.19,4 |  |  | Водопроводные сети район № 9 |  | 82 кв.ж/д по ул.Драгунова 2а (ж/д АТП) от В1-2 до В1-1сущ. | ПТО№30898; сталь 100; Длина п.м.19,4 | 30537 | Водопроводные сети района № 09 | 93004 | ВОДОПРОВОД Х/В СТАЛЬНОЙ,ЧУГУННЫЙ Ф 100ММ 100М |  |  |  |  | 6 | 180 | 48 | 6.4 | 0.48 | 9.3 | 1.2 | 0.1 | [5 empty] | 1982-12-28 |  |  |  | Корнев Роман Васильевич | [6 empty] | 30898 | 9 вода ТП | сталь | 100 |  |  |  | Сети водоснабжения(стальн)
ВСр9 |  | 83053744 | 30537 |  | 6 | [5 empty] | т | [5 empty] | т |  | 4.2 | Водопроводная сеть ул.Драг.4б ПТО№30011; сталь 50; Длина п.м.58 |  |  | Водопроводные сети район № 9 |  | Водопроводная сеть ул.Драг.4б | ПТО№30011; сталь 50; Длина п.м.58 | 30537 | Водопроводные сети района № 09 | 93002 | ВОДОПРОВОД Х/В СТАЛЬНОЙ,ЧУГУННЫЙ Ф 50ММ 100М |  |  |  |  | 6 | 180 | 27 | 3.6 | 0.27 | 15.7 | 2.1 | 0.2 | [5 empty] | 1959-02-01 |  |  |  | Корнев Роман Васильевич | [6 empty] | 30011 | 9 вода ТП | сталь | 50 |  |  |  | Водопроводная сеть ул.Драг.4б
ВСр9 |  | 83053745 | 30537 |  | 6 | [5 empty] | т | [5 empty] | т |  | 49.2 | Водопроводная сеть ул.Драг.4б ПТО№30011; сталь 100; Длина п.м.384,4 |  |  | Водопроводные сети район № 9 |  | Водопроводная сеть ул.Драг.4б | ПТО№30011; сталь 100; Длина п.м.384,4 | 30537 | Водопроводные сети района № 09 | 93004 | ВОДОПРОВОД Х/В СТАЛЬНОЙ,ЧУГУННЫЙ Ф 100ММ 100М |  |  |  |  | 6 | 180 | 48 | 6.4 | 0.48 | 184.5 | 24.6 | 1.8 | [5 empty] | 1959-02-01 |  |  |  | Корнев Роман Васильевич | [6 empty] | 30011 | 9 вода ТП | сталь | 100 |  |  |  | Водопроводная сеть ул.Драг.4б
ВСр10 |  | 83053822 | 30538 |  | 6 |  | т | [5 empty] | т | [5 empty] | 55.4 | Водопpов.(сталь)ж/дКуйбышева75 ПТО№30015; сталь 100; Длина п.м.433 |  |  | Водопроводные сети район № 10 |  | Водопpов.(сталь)ж/дКуйбышева75 | ПТО№30015; сталь 100; Длина п.м.433 | 30538 | Водопроводные сети района № 10 | 93004 | ВОДОПРОВОД Х/В СТАЛЬНОЙ,ЧУГУННЫЙ Ф 100ММ 100М |  |  |  |  | 6 | 180 | 48 | 6.4 | 0.48 | 207.8 | 27.7 | 2.1 | [5 empty] | 1998-01-16 |  |  |  | Корнев Роман Васильевич | [6 empty] | 30015 | 10 вода ТП | сталь | 100 |  |  |  | Водопpов.(сталь)ж/дКуйбышева75
ВСр10 |  | 83053823 | 30538 |  | 6 |  | т | [5 empty] | т | [5 empty] | 206.4 | Водопpов.(сталь)ж/дКуйбышева75 ПТО№30015; сталь 300; Длина п.м.737,2 |  |  | Водопроводные сети район № 10 |  | Водопpов.(сталь)ж/дКуйбышева75 | ПТО№30015; сталь 300; Длина п.м.737,2 | 30538 | Водопроводные сети района № 10 | 93008 | ВОДОПРОВОД Х/В СТАЛЬНОЙ,ЧУГУННЫЙ Ф 300ММ 100М |  |  |  |  | 6 | 180 | 105 | 14 | 1.05 | 774.1 | 103.2 | 7.7 | [5 empty] | 1998-01-16 |  |  |  | Корнев Роман Васильевич | [6 empty] | 30015 | 10 вода ТП | сталь | 300 |  |  |  | Водопpов.(сталь)ж/дКуйбышева75
ВСр5 |  | 83053004 | 30530 |  | 6 | [5 empty] | т | [5 empty] | т |  | 7.8 | Резервный водопровод "Глазов хлеб" ПТО№30020; сталь 75; Длина п.м.75 |  |  | Водопроводные сети район № 5 |  | Резервный водопровод "Глазов хлеб" | ПТО№30020; сталь 75; Длина п.м.75 | 30530 | Водопроводные сети района № 05-1 | 93003 | ВОДОПРОВОД Х/В СТАЛЬНОЙ,ЧУГУННЫЙ Ф 75ММ 100М |  |  |  |  | 6 | 180 | 39 | 5.2 | 0.39 | 29.3 | 3.9 | 0.3 | [5 empty] | 1998-12-11 |  |  |  | Корнев Роман Васильевич | [6 empty] | 30020 | 5 вода | сталь | 75 |  |  |  | Pезеpв.водопpовод"Глазов.хлеб"
ВСр5 |  | 83053174 | 30531 |  | 6 | [5 empty] | т | [5 empty] | т |  | 32.4 | Водопpовод /Сулимова 77/ ПТО№30021; сталь 150; Длина п.м.213 |  |  | Водопроводные сети район № 5 |  | Водопpовод /Сулимова 77/ | ПТО№30021; сталь 150; Длина п.м.213 | 30531 | Водопроводные сети района № 05 | 93005 | ВОДОПРОВОД Х/В СТАЛЬНОЙ,ЧУГУННЫЙ Ф 150ММ 100М |  |  |  |  | 6 | 180 | 57 | 7.6 | 0.57 | 121.4 | 16.2 | 1.2 | [5 empty] | 1981-12-30 |  |  |  | Корнев Роман Васильевич | [6 empty] | 30021 | 5 вода ТП | сталь | 150 |  |  |  | Водопpовод
ВСр5 |  | 83053175 | 30531 |  | 6 | [5 empty] | т | [5 empty] | т |  | 2 | Водопpовод /Сулимова 91/ ПТО№30022; сталь 65; Длина п.м.19 |  |  | Водопроводные сети район № 5 |  | Водопpовод /Сулимова 91/ | ПТО№30022; сталь 65; Длина п.м.19 | 30531 | Водопроводные сети района № 05 | 93003 | ВОДОПРОВОД Х/В СТАЛЬНОЙ,ЧУГУННЫЙ Ф 75ММ 100М |  |  |  |  | 6 | 180 | 39 | 5.2 | 0.39 | 7.4 | 1 | 0.1 | [5 empty] | 1991-12-30 |  |  |  | Корнев Роман Васильевич | [6 empty] | 30022 | 5 вода ТП | сталь | 65 |  |  |  | Водопpовод
ВСр5 |  | 83053176 | 30531 |  | 6 | [5 empty] | т | [5 empty] | т |  | 9 | Водопpовод /Сулимова 91/ ПТО№30022; сталь 150; Длина п.м.59 |  |  | Водопроводные сети район № 5 |  | Водопpовод /Сулимова 91/ | ПТО№30022; сталь 150; Длина п.м.59 | 30531 | Водопроводные сети района № 05 | 93005 | ВОДОПРОВОД Х/В СТАЛЬНОЙ,ЧУГУННЫЙ Ф 150ММ 100М |  |  |  |  | 6 | 180 | 57 | 7.6 | 0.57 | 33.6 | 4.5 | 0.3 | [5 empty] | 1991-12-30 |  |  |  | Корнев Роман Васильевич | [6 empty] | 30022 | 5 вода ТП | сталь | 150 |  |  |  | Водопpовод
ВСр5 |  | 83053177 | 30531 |  | 6 | [5 empty] | т | [5 empty] | т |  | 20.8 | Водопpовод /Сулимова 87/ ПТО№30023; сталь 100; Длина п.м.162 |  |  | Водопроводные сети район № 5 |  | Водопpовод /Сулимова 87/ | ПТО№30023; сталь 100; Длина п.м.162 | 30531 | Водопроводные сети района № 05 | 93004 | ВОДОПРОВОД Х/В СТАЛЬНОЙ,ЧУГУННЫЙ Ф 100ММ 100М |  |  |  |  | 6 | 180 | 48 | 6.4 | 0.48 | 77.8 | 10.4 | 0.8 | [5 empty] | 1994-12-30 |  |  |  | Корнев Роман Васильевич | [6 empty] | 30023 | 5 вода ТП | сталь | 100 |  |  |  | Водопpовод
ВСр3 |  | 83002901 | 30029 |  | 6 |  |  |  | т | [5 empty] | т |  |  |  | 42.6 | Водопров.сталь Кирова,46 ПТО№30029; сталь 159; Длина п.м.280 |  |  | Водопроводные сети район № 3 |  | Водопров.сталь Кирова,46 | ПТО№30029; сталь 159; Длина п.м.280 | 30029 | Водопров.сталь Кирова,93, инв. 30029 | 93005 | ВОДОПРОВОД Х/В СТАЛЬНОЙ,ЧУГУННЫЙ Ф 150ММ 100М |  |  |  |  | 6 | 180 | 57 | 7.6 | 0.57 | 159.6 | 21.3 | 1.6 | [5 empty] | 2000-07-30 |  |  |  | Корнев Роман Васильевич | [6 empty] | 30029 | 3 вода | сталь | 159 |  |  |  | Водопров.сталь Кирова,93
ВСрПТФ |  | 83052301 | 30523 |  | 6 | т | [5 empty] | т | [6 empty] | 45.2 | От колодца В-1 до В-20 и В-18 по ул. 70 лет Октября (до д.14) ПТО№30051; ЧВР 150; Длина п.м.297 |  |  | Водопроводные сети район Птицефабрики |  | От колодца В-1 до В-20 и В-18 по ул. 70 лет Октября (до д.14) | ПТО№30051; ЧВР 150; Длина п.м.297 | 30523 | Сети водопровода (птицефабрика "Глазовская") | 93005 | ВОДОПРОВОД Х/В СТАЛЬНОЙ,ЧУГУННЫЙ Ф 150ММ 100М |  |  |  |  | 6 | 240 | 57 | 7.6 | 0.57 | 169.3 | 22.6 | 1.7 | [5 empty] | 1974-12-31 |  |  |  | Корнев Роман Васильевич | [6 empty] | 30051 | ПТФ | ЧВР | 150 |  |  |  | Сети водопровода 70 лет Октября
ВСр1 |  | 83052302 | 30523 |  | 6 |  |  |  |  | т | [5 empty] | т |  |  | 25.4 | От В-2 до В-3; В-4; В-5 (до дома 59 по ул. Удмуртская) ПТО№30052; ЧВР 100; Длина п.м.199 |  |  | Водопроводные сети район № 1 |  | От В-2 до В-3; В-4; В-5 (до дома 59 по ул. Удмуртская) | ПТО№30052; ЧВР 100; Длина п.м.199 | 30523 | Сети водопровода (птицефабрика "Глазовская") | 93004 | ВОДОПРОВОД Х/В СТАЛЬНОЙ,ЧУГУННЫЙ Ф 100ММ 100М |  |  |  |  | 6 | 240 | 48 | 6.4 | 0.48 | 95.5 | 12.7 | 1 | [5 empty] | 1974-12-31 |  |  |  | Корнев Роман Васильевич | [6 empty] | 30052 | ПТФ / 1 вода ТП | ЧВР | 100 |  |  |  | Сети водопровода ул.Удмуртская
ВСрПТФ |  | 83052303 | 30523 |  | 6 | т | [5 empty] | т | [6 empty] | 15.6 | От В-5 до В-6; В-7; В-8 (до дома 20 по ул. Гайдара) ПТО№30053; ЧВР 100; Длина п.м.122 |  |  | Водопроводные сети район Птицефабрики |  | От В-5 до В-6; В-7; В-8 (до дома 20 по ул. Гайдара) | ПТО№30053; ЧВР 100; Длина п.м.122 | 30523 | Сети водопровода (птицефабрика "Глазовская") | 93004 | ВОДОПРОВОД Х/В СТАЛЬНОЙ,ЧУГУННЫЙ Ф 100ММ 100М |  |  |  |  | 6 | 240 | 48 | 6.4 | 0.48 | 58.6 | 7.8 | 0.6 | [5 empty] | 1983-12-31 |  |  |  | Корнев Роман Васильевич | [6 empty] | 30053 | ПТФ | ЧВР | 100 |  |  |  | Сети водопровода ул.Гайдара
ВСрПТФ |  | 83052304 | 30523 |  | 6 | т | [5 empty] | т | [6 empty] | 9.8 | От В-4 до колодцев домов 4; и 14 (по ул. 70 лет Октября) ПТО№30054; ЧВР 50; Длина п.м.137 |  |  | Водопроводные сети район Птицефабрики |  | От В-4 до колодцев домов 4; и 14 (по ул. 70 лет Октября) | ПТО№30054; ЧВР 50; Длина п.м.137 | 30523 | Сети водопровода (птицефабрика "Глазовская") | 93002 | ВОДОПРОВОД Х/В СТАЛЬНОЙ,ЧУГУННЫЙ Ф 50ММ 100М |  |  |  |  | 6 | 240 | 27 | 3.6 | 0.27 | 37 | 4.9 | 0.4 | [5 empty] | 1974-12-31 |  |  |  | Корнев Роман Васильевич | [6 empty] | 30054 | ПТФ | ЧВР | 50 |  |  |  | Сети водопровода 70 лет Октября
ВСрПТФ |  | 83052305 | 30523 |  | 6 | т | [5 empty] | т | [6 empty] | 6.2 | От В-12 (по ул. 70 лет Октября) до В-19; В-16 (до детсада 19 по ул. Гайдара) ПТО№30055; ЧВР 50; Длина п.м.87 |  |  | Водопроводные сети район Птицефабрики |  | От В-12 (по ул. 70 лет Октября) до В-19; В-16 (до детсада 19 по ул. Гайдара) | ПТО№30055; ЧВР 50; Длина п.м.87 | 30523 | Сети водопровода (птицефабрика "Глазовская") | 93002 | ВОДОПРОВОД Х/В СТАЛЬНОЙ,ЧУГУННЫЙ Ф 50ММ 100М |  |  |  |  | 6 | 240 | 27 | 3.6 | 0.27 | 23.5 | 3.1 | 0.2 | [5 empty] | 1975-12-31 |  |  |  | Корнев Роман Васильевич | [6 empty] | 30055 | ПТФ | ЧВР | 50 |  |  |  | Сети водопровода 70 лет Октября
ВСрПТФ |  | 83052306 | 30523 |  | 6 | т | [5 empty] | т | [6 empty] | 15.4 | От В-18 (ул. 70 лет Октября) до В-17; В-15; В-14 (до д.21 по ул. Гайдара) ПТО№30056; ЧВР 100; Длина п.м.121 |  |  | Водопроводные сети район Птицефабрики |  | От В-18 (ул. 70 лет Октября) до В-17; В-15; В-14 (до д.21 по ул. Гайдара) | ПТО№30056; ЧВР 100; Длина п.м.121 | 30523 | Сети водопровода (птицефабрика "Глазовская") | 93004 | ВОДОПРОВОД Х/В СТАЛЬНОЙ,ЧУГУННЫЙ Ф 100ММ 100М |  |  |  |  | 6 | 240 | 48 | 6.4 | 0.48 | 58.1 | 7.7 | 0.6 | [5 empty] | 1975-12-31 |  |  |  | Корнев Роман Васильевич | [6 empty] | 30056 | ПТФ | ЧВР | 100 |  |  |  | Сети водопровода 70 лет Октября
ВСрПТФ |  | 83052307 | 30523 |  | 6 | т | [5 empty] | т | [6 empty] | 4 | От В-14 до В-13 (от д.21 до д.23 ул. Гайдара) ПТО№30057; ЧВР 50; Длина п.м.56 |  |  | Водопроводные сети район Птицефабрики |  | От В-14 до В-13 (от д.21 до д.23 ул. Гайдара) | ПТО№30057; ЧВР 50; Длина п.м.56 | 30523 | Сети водопровода (птицефабрика "Глазовская") | 93002 | ВОДОПРОВОД Х/В СТАЛЬНОЙ,ЧУГУННЫЙ Ф 50ММ 100М |  |  |  |  | 6 | 240 | 27 | 3.6 | 0.27 | 15.1 | 2 | 0.2 | [5 empty] | 1976-12-31 |  |  |  | Корнев Роман Васильевич | [6 empty] | 30057 | ПТФ | ЧВР | 50 |  |  |  | Сети водопровода 70 лет Октября
ВСрПТФ |  | 83005801 | 30058 |  | 6 | т | [5 empty] | т | [6 empty] | 245 | Водовод от колодца В 1 (ул. 70 лет Октября) до здания насосной в д.Сыга ПТО№30058; ЧВР 200; Длина п.м.1331 |  |  | Водопроводные сети район Птицефабрики |  | Водовод от колодца В 1 (ул. 70 лет Октября) до здания насосной в д.Сыга | ПТО№30058; ЧВР 200; Длина п.м.1331 | 30058 | Водовод от колодца В 1 до здания насосной в д.Сыга, инв. №30058 | 93006 | ВОДОПРОВОД Х/В СТАЛЬНОЙ,ЧУГУННЫЙ Ф 200ММ 100М |  |  |  |  | 6 | 240 | 69 | 9.2 | 0.69 | 918.4 | 122.5 | 9.2 | [5 empty] | 1977-12-31 |  |  |  | Корнев Роман Васильевич | [6 empty] | 30058 | ПТФ | ЧВР | 200 |  |  |  | Водовод от колодца В 1 до здания насосной в д.Сыга
ВСр7 |  | 83053467 | 30534 |  | 6 |  |  |  |  | т | [5 empty] | т |  |  | 30.6 | Всасыв.водопр.ВНС-5 ул.К.Маркса ПТО№30085; сталь 200; Длина п.м.166 |  |  | Водопроводные сети район № 7 |  | Всасыв.водопр.ВНС-5 ул.К.Маркса | ПТО№30085; сталь 200; Длина п.м.166 | 30534 | Водопроводные сети района № 07 | 93006 | ВОДОПРОВОД Х/В СТАЛЬНОЙ,ЧУГУННЫЙ Ф 200ММ 100М |  |  |  |  | 6 | 180 | 69 | 9.2 | 0.69 | 114.5 | 15.3 | 1.1 | [5 empty] | 2003-01-21 |  |  |  | Корнев Роман Васильевич | [6 empty] | 30085 | 7 вода ТП | сталь | 200 |  |  |  | Всасыв.водопр.ВНС-5 ул.К.Маркса
ВСр1 |  | 83052608 | 30526 |  | 6 |  |  |  |  | т | [5 empty] | т |  |  | 122.2 | Водопр. от ВНС д.Сыга от угла дома №1 по ул.1159 ПТО№30086; ЧВР 200; Длина п.м.664 |  |  | Водопроводные сети район № 1 |  | Водопр. от ВНС д.Сыга от угла дома №1 по ул.1159 | ПТО№30086; ЧВР 200; Длина п.м.664 | 30526 | Водопроводные сети района № 01 | 93006 | ВОДОПРОВОД Х/В СТАЛЬНОЙ,ЧУГУННЫЙ Ф 200ММ 100М |  |  |  |  | 6 | 240 | 69 | 9.2 | 0.69 | 458.2 | 61.1 | 4.6 | [5 empty] | 1977-08-20 |  |  |  | Корнев Роман Васильевич | [6 empty] | 30086 | 1 вода ТП | ЧВР | 200 |  |  |  | Водопр.чугун от ВНС д.Сыга от угла дома №1 по ул.1
ВСр3 |  | 83052880 | 30528 |  | 6 |  |  |  | т | [5 empty] | т |  |  |  | 2.8 | Водопровод по ул.Парковая,32 чугун ПТО№30172; ЧВР 50; Длина п.м.38 |  |  | Водопроводные сети район № 3 |  | Водопровод по ул.Парковая,32 чугун | ПТО№30172; ЧВР 50; Длина п.м.38 | 30528 | Водопроводные сети района № 03 | 93002 | ВОДОПРОВОД Х/В СТАЛЬНОЙ,ЧУГУННЫЙ Ф 50ММ 100М |  |  |  |  | 6 | 240 | 27 | 3.6 | 0.27 | 10.3 | 1.4 | 0.1 | [5 empty] | 1948-01-01 |  |  |  | Корнев Роман Васильевич | [6 empty] | 30172 | 3 вода ТП | ЧВР | 50 |  |  |  | Водопровод по ул.Парковая,32 чугун
ВСр3 |  | 83052881 | 30528 |  | 6 |  |  |  | т | [5 empty] | т |  |  |  | 16.6 | Водопровод по ул.Кирова,65в сталь ПТО№30175; сталь 100; Длина п.м.129 |  |  | Водопроводные сети район № 3 |  | Водопровод по ул.Кирова,65в сталь | ПТО№30175; сталь 100; Длина п.м.129 | 30528 | Водопроводные сети района № 03 | 93004 | ВОДОПРОВОД Х/В СТАЛЬНОЙ,ЧУГУННЫЙ Ф 100ММ 100М |  |  |  |  | 6 | 180 | 48 | 6.4 | 0.48 | 61.9 | 8.3 | 0.6 | [5 empty] | 1966-01-01 |  |  |  | Корнев Роман Васильевич | [6 empty] | 30175 | 3 вода ТП | сталь | 100 |  |  |  | Водопровод по ул.Кирова,65в сталь
ВСр2 |  | 83052742 | 30527 |  | 6 | т | [5 empty] | т | [6 empty] | 0.6 | Водопровод по ул.Кирова,114 сталь ПТО№30177; сталь 100; Длина п.м.4 |  |  | Водопроводные сети район № 2 |  | Водопровод по ул.Кирова,114 сталь | ПТО№30177; сталь 100; Длина п.м.4 | 30527 | Водопроводные сети района № 02 | 93004 | ВОДОПРОВОД Х/В СТАЛЬНОЙ,ЧУГУННЫЙ Ф 100ММ 100М |  |  |  |  | 6 | 180 | 48 | 6.4 | 0.48 | 1.9 | 0.3 | 0 | [5 empty] | 1990-01-01 |  |  |  | Корнев Роман Васильевич | [6 empty] | 30177 | 2 вода ТП | сталь | 100 |  |  |  | Водопровод по ул.Кирова,114 сталь
ВСр3 |  | 83052882 | 30528 |  | 6 |  |  |  | т | [5 empty] | т |  |  |  | 5.8 | Водопровод по ул.Школьная,16а чугун ПТО№30178; ЧВР 100; Длина п.м.46 |  |  | Водопроводные сети район № 3 |  | Водопровод по ул.Школьная,16а чугун | ПТО№30178; ЧВР 100; Длина п.м.46 | 30528 | Водопроводные сети района № 03 | 93004 | ВОДОПРОВОД Х/В СТАЛЬНОЙ,ЧУГУННЫЙ Ф 100ММ 100М |  |  |  |  | 6 | 240 | 48 | 6.4 | 0.48 | 22.1 | 2.9 | 0.2 | [5 empty] | 1951-01-01 |  |  |  | Корнев Роман Васильевич | [6 empty] | 30178 | 3 вода ТП | ЧВР | 100 |  |  |  | Водопровод по ул.Школьная,16а чугун
ВСр3 |  | 83052883 | 30528 |  | 6 |  |  |  | т | [5 empty] | т |  |  |  | 4.4 | Водопровод по ул.Школьная,21а чугун ПТО№30179; ЧВР 50; Длина п.м.60 |  |  | Водопроводные сети район № 3 |  | Водопровод по ул.Школьная,21а чугун | ПТО№30179; ЧВР 50; Длина п.м.60 | 30528 | Водопроводные сети района № 03 | 93002 | ВОДОПРОВОД Х/В СТАЛЬНОЙ,ЧУГУННЫЙ Ф 50ММ 100М |  |  |  |  | 6 | 240 | 27 | 3.6 | 0.27 | 16.2 | 2.2 | 0.2 | [5 empty] | 1948-01-01 |  |  |  | Корнев Роман Васильевич | [6 empty] | 30179 | 3 вода ТП | ЧВР | 50 |  |  |  | Водопровод по ул.Школьная,21а чугун
ВСр3 |  | 83052884 | 30528 |  | 6 |  |  |  | т | [5 empty] | т |  |  |  | 2 | Водопровод по ул.Школьная,23а чугун ПТО№30180; ЧВР 50; Длина п.м.28,5 |  |  | Водопроводные сети район № 3 |  | Водопровод по ул.Школьная,23а чугун | ПТО№30180; ЧВР 50; Длина п.м.28,5 | 30528 | Водопроводные сети района № 03 | 93002 | ВОДОПРОВОД Х/В СТАЛЬНОЙ,ЧУГУННЫЙ Ф 50ММ 100М |  |  |  |  | 6 | 240 | 27 | 3.6 | 0.27 | 7.7 | 1 | 0.1 | [5 empty] | 1948-01-01 |  |  |  | Корнев Роман Васильевич | [6 empty] | 30180 | 3 вода ТП | ЧВР | 50 |  |  |  | Водопровод по ул.Школьная,23а чугун
ВСр3 |  | 83052885 | 30528 |  | 6 |  |  |  | т | [5 empty] | т |  |  |  | 13.2 | Водопровод по ул.Республиканская,20 сталь ПТО№30181; сталь 150; Длина п.м.86,5 |  |  | Водопроводные сети район № 3 |  | Водопровод по ул.Республиканская,20 сталь | ПТО№30181; сталь 150; Длина п.м.86,5 | 30528 | Водопроводные сети района № 03 | 93005 | ВОДОПРОВОД Х/В СТАЛЬНОЙ,ЧУГУННЫЙ Ф 150ММ 100М |  |  |  |  | 6 | 180 | 57 | 7.6 | 0.57 | 49.3 | 6.6 | 0.5 | [5 empty] | 1970-01-01 |  |  |  | Корнев Роман Васильевич | [6 empty] | 30181 | 3 вода ТП | сталь | 150 |  |  |  | Водопровод по ул.Республиканская,20 сталь
ВСр4 |  | 83052967 | 30529 |  | 6 |  | т | [5 empty] | т | [5 empty] | 4.4 | Водопровод по ул.Республиканская,52 сталь ПТО№30182; сталь 100; Длина п.м.35 |  |  | Водопроводные сети район № 4 |  | Водопровод по ул.Республиканская,52 сталь | ПТО№30182; сталь 100; Длина п.м.35 | 30529 | Водопроводные сети района № 04 | 93004 | ВОДОПРОВОД Х/В СТАЛЬНОЙ,ЧУГУННЫЙ Ф 100ММ 100М |  |  |  |  | 6 | 180 | 48 | 6.4 | 0.48 | 16.8 | 2.2 | 0.2 | [5 empty] | 1956-01-01 |  |  |  | Корнев Роман Васильевич | [6 empty] | 30182 | 4 вода ТП | сталь | 100 |  |  |  | Водопровод по ул.Республиканская,52 сталь
ВСр4 |  | 83052968 | 30529 |  | 6 |  | т | [5 empty] | т | [5 empty] | 58 | Водопр.по пр.Монтажников,1,3,5,7,9/чугун/ ПТО№30183; ЧВР 150; Длина п.м.382 |  |  | Водопроводные сети район № 4 |  | Водопр.по пр.Монтажников,1,3,5,7,9/чугун/ | ПТО№30183; ЧВР 150; Длина п.м.382 | 30529 | Водопроводные сети района № 04 | 93005 | ВОДОПРОВОД Х/В СТАЛЬНОЙ,ЧУГУННЫЙ Ф 150ММ 100М |  |  |  |  | 6 | 240 | 57 | 7.6 | 0.57 | 217.7 | 29 | 2.2 | [5 empty] | 1972-01-01 |  |  |  | Корнев Роман Васильевич | [6 empty] | 30183 | 4 вода ТП | ЧВР | 150 |  |  |  | Водопр.по пр.Монтажников,1,3,5,7,9/чугун/
ВСр5 |  | 83053178 | 30531 |  | 6 | [5 empty] | т | [5 empty] | т |  | 3.8 | Водопровод по ул.Революции,20 сталь ПТО№30184; сталь 100; Длина п.м.30 |  |  | Водопроводные сети район № 5 |  | Водопровод по ул.Революции,20 сталь | ПТО№30184; сталь 100; Длина п.м.30 | 30531 | Водопроводные сети района № 05 | 93004 | ВОДОПРОВОД Х/В СТАЛЬНОЙ,ЧУГУННЫЙ Ф 100ММ 100М |  |  |  |  | 6 | 180 | 48 | 6.4 | 0.48 | 14.4 | 1.9 | 0.1 | [5 empty] | 1960-01-01 |  |  |  | Корнев Роман Васильевич | [6 empty] | 30184 | 5 вода ТП | сталь | 100 |  |  |  | Водопровод по ул.Революции,20 сталь
ВСр5 |  | 83053179 | 30531 |  | 6 | [5 empty] | т | [5 empty] | т |  | 36 | Водопр.по ул.Революции,23,25,27/сталь/ ПТО№30185; сталь 100; Длина п.м.282 |  |  | Водопроводные сети район № 5 |  | Водопр.по ул.Революции,23,25,27/сталь/ | ПТО№30185; сталь 100; Длина п.м.282 | 30531 | Водопроводные сети района № 05 | 93004 | ВОДОПРОВОД Х/В СТАЛЬНОЙ,ЧУГУННЫЙ Ф 100ММ 100М |  |  |  |  | 6 | 180 | 48 | 6.4 | 0.48 | 135.4 | 18 | 1.4 | [5 empty] | 1970-01-01 |  |  |  | Корнев Роман Васильевич | [6 empty] | 30185 | 5 вода ТП | сталь | 100 |  |  |  | Водопр.по ул.Революции,23,25,27/сталь/
ВСр5 |  | 83053180 | 30531 |  | 6 | [5 empty] | т | [5 empty] | т |  | 9.2 | Водопровод по пер.Средний,2 сталь ПТО№30186; сталь 100; Длина п.м.72 |  |  | Водопроводные сети район № 5 |  | Водопровод по пер.Средний,2 сталь | ПТО№30186; сталь 100; Длина п.м.72 | 30531 | Водопроводные сети района № 05 | 93004 | ВОДОПРОВОД Х/В СТАЛЬНОЙ,ЧУГУННЫЙ Ф 100ММ 100М |  |  |  |  | 6 | 180 | 48 | 6.4 | 0.48 | 34.6 | 4.6 | 0.3 | [5 empty] | 1977-01-01 |  |  |  | Корнев Роман Васильевич | [6 empty] | 30186 | 5 вода ТП | сталь | 100 |  |  |  | Водопровод по пер.Средний,2 сталь
ВСр5 |  | 83053181 | 30531 |  | 6 | [5 empty] | т | [5 empty] | т |  | 23.2 | Водопровод по ул.Сулимова,70,70а сталь ПТО№30187; сталь 150; Длина п.м.152 |  |  | Водопроводные сети район № 5 |  | Водопровод по ул.Сулимова,70,70а сталь | ПТО№30187; сталь 150; Длина п.м.152 | 30531 | Водопроводные сети района № 05 | 93005 | ВОДОПРОВОД Х/В СТАЛЬНОЙ,ЧУГУННЫЙ Ф 150ММ 100М |  |  |  |  | 6 | 180 | 57 | 7.6 | 0.57 | 86.6 | 11.6 | 0.9 | [5 empty] | 1992-01-01 |  |  |  | Корнев Роман Васильевич | [6 empty] | 30187 | 5 вода ТП | сталь | 150 |  |  |  | Водопровод по ул.Сулимова,70,70а сталь
ВСр6 |  | 830532157 | 30532 |  | 6 |  |  |  | т | [5 empty] | т |  |  |  | 30.4 | Водопровод по ул.Пехтина,12 сталь ПТО№30192; сталь 200; Длина п.м.165 |  |  | Водопроводные сети район № 6 |  | Водопровод по ул.Пехтина,12 сталь | ПТО№30192; сталь 200; Длина п.м.165 | 30532 | Водопроводные сети района № 06 | 93006 | ВОДОПРОВОД Х/В СТАЛЬНОЙ,ЧУГУННЫЙ Ф 200ММ 100М |  |  |  |  | 6 | 180 | 69 | 9.2 | 0.69 | 113.9 | 15.2 | 1.1 | [5 empty] | 1993-01-01 |  |  |  | Корнев Роман Васильевич | [6 empty] | 30192 | 6 вода ТП | сталь | 200 |  |  |  | Водопровод по ул.Пехтина,12 сталь
ВСр10 |  | 83053824 | 30538 |  | 6 |  | т | [5 empty] | т | [5 empty] | 13.8 | Водопровод по ул.Драгунова,72а сталь ПТО№30193; сталь 100; Длина п.м.108 (41 пасп) |  |  | Водопроводные сети район № 10 |  | Водопровод по ул.Драгунова,72а сталь | ПТО№30193; сталь 100; Длина п.м.108 (41 пасп) | 30538 | Водопроводные сети района № 10 | 93004 | ВОДОПРОВОД Х/В СТАЛЬНОЙ,ЧУГУННЫЙ Ф 100ММ 100М |  |  |  |  | 6 | 180 | 48 | 6.4 | 0.48 | 51.8 | 6.9 | 0.5 | [5 empty] | 1980-01-01 |  |  |  | Корнев Роман Васильевич | [6 empty] | 30193 | 10 вода ТП | сталь | 100 |  |  |  | Водопровод по ул.Драгунова,72а сталь
ВСр10 |  | 83053825 | 30538 |  | 6 |  | т | [5 empty] | т | [5 empty] | 4.4 | Водопровод по ул.Драгунова,75а полиэт ПТО№30194; п/эт. 53; Длина п.м.62 |  |  | Водопроводные сети район № 10 |  | Водопровод по ул.Драгунова,75а полиэт | ПТО№30194; п/эт. 53; Длина п.м.62 | 30538 | Водопроводные сети района № 10 | 93002 | ВОДОПРОВОД Х/В СТАЛЬНОЙ,ЧУГУННЫЙ Ф 50ММ 100М |  |  |  |  | 6 |  | 27 | 3.6 | 0.27 | 16.7 | 2.2 | 0.2 | [5 empty] | 1995-01-01 |  |  |  | Корнев Роман Васильевич | [6 empty] | 30194 | 10 вода ТП | п/эт. | 53 |  |  |  | Водопровод по ул.Драгунова,75а полиэт
ВСр10 |  | 83053826 | 30538 |  | 6 |  | т | [5 empty] | т | [5 empty] | 16 | Водопровод по ул.Драгунова,75а полиэт ПТО№30194; п/эт. 100; Длина п.м.125 |  |  | Водопроводные сети район № 10 |  | Водопровод по ул.Драгунова,75а полиэт | ПТО№30194; п/эт. 100; Длина п.м.125 | 30538 | Водопроводные сети района № 10 | 93004 | ВОДОПРОВОД Х/В СТАЛЬНОЙ,ЧУГУННЫЙ Ф 100ММ 100М |  |  |  |  | 6 |  | 48 | 6.4 | 0.48 | 60 | 8 | 0.6 | [5 empty] | 1995-01-01 |  |  |  | Корнев Роман Васильевич | [6 empty] | 30194 | 10 вода ТП | п/эт. | 100 |  |  |  | Водопровод по ул.Драгунова,75а полиэт
ВСр10 |  | 83053827 | 30538 |  | 6 |  | т | [5 empty] | т | [5 empty] | 1.8 | Водопровод по ул.Куйбышева,75,79 сталь ПТО№30195; сталь 100; Длина п.м.13,5 |  |  | Водопроводные сети район № 10 |  | Водопровод по ул.Куйбышева,75,79 сталь | ПТО№30195; сталь 100; Длина п.м.13,5 | 30538 | Водопроводные сети района № 10 | 93004 | ВОДОПРОВОД Х/В СТАЛЬНОЙ,ЧУГУННЫЙ Ф 100ММ 100М |  |  |  |  | 6 | 180 | 48 | 6.4 | 0.48 | 6.5 | 0.9 | 0.1 | [5 empty] | 1995-01-01 |  |  |  | Корнев Роман Васильевич | [6 empty] | 30195 | 10 вода ТП | сталь | 100 |  |  |  | Водопровод по ул.Куйбышева,75,79 сталь
ВСр10 |  | 83053828 | 30538 |  | 6 |  | т | [5 empty] | т | [5 empty] | 3.2 | Водопр.по ул.Красногорский тракт,16с (от ВК-11 до ВК-13) ПТО№30197; сталь 79; Длина п.м.30 |  |  | Водопроводные сети район № 10 |  | Водопр.по ул.Красногорский тракт,16с (от ВК-11 до ВК-13) | ПТО№30197; сталь 79; Длина п.м.30 | 30538 | Водопроводные сети района № 10 | 93003 | ВОДОПРОВОД Х/В СТАЛЬНОЙ,ЧУГУННЫЙ Ф 75ММ 100М |  |  |  |  | 6 | 180 | 39 | 5.2 | 0.39 | 11.7 | 1.6 | 0.1 | [5 empty] | 1985-01-01 |  |  |  | Корнев Роман Васильевич | [6 empty] | 30197 | 10 вода ТП | сталь | 79 |  |  |  | Водопр.по ул.Красногорский тракт,16с
ВСр10 |  | 83053829 | 30538 |  | 6 |  | т | [5 empty] | т | [5 empty] | 1.8 | Водопр.по ул.Красногорский тракт,16с (ВКсущ.- до ВК-1) ПТО№30197; п/эт. 63; Длина п.м.17 |  |  | Водопроводные сети район № 10 |  | Водопр.по ул.Красногорский тракт,16с (ВКсущ.- до ВК-1) | ПТО№30197; п/эт. 63; Длина п.м.17 | 30538 | Водопроводные сети района № 10 | 93003 | ВОДОПРОВОД Х/В СТАЛЬНОЙ,ЧУГУННЫЙ Ф 75ММ 100М |  |  |  |  | 6 |  | 39 | 5.2 | 0.39 | 6.6 | 0.9 | 0.1 | [5 empty] | 1985-01-01 |  |  |  | Корнев Роман Васильевич | [6 empty] | 30197 | 10 вода ТП | п/эт. | 63 |  |  |  | Водопр.по ул.Красногорский тракт,16с
ВСр10 |  | 83053830 | 30538 |  | 6 |  | т | [5 empty] | т | [5 empty] | 22.4 | Водопр.по ул.Красногорский тракт,16с ПТО№30197; п/эт. 90; Длина п.м.175,5 |  |  | Водопроводные сети район № 10 |  | Водопр.по ул.Красногорский тракт,16с | ПТО№30197; п/эт. 90; Длина п.м.175,5 | 30538 | Водопроводные сети района № 10 | 93004 | ВОДОПРОВОД Х/В СТАЛЬНОЙ,ЧУГУННЫЙ Ф 100ММ 100М |  |  |  |  | 6 |  | 48 | 6.4 | 0.48 | 84.2 | 11.2 | 0.8 | [5 empty] | 1985-01-01 |  |  |  | Корнев Роман Васильевич | [6 empty] | 30197 | 10 вода ТП | п/эт. | 90 |  |  |  | Водопр.по ул.Красногорский тракт,16с
ВСр10 |  | 83053831 | 30538 |  | 6 |  | т | [5 empty] | т | [5 empty] | 12.8 | Водопр.по ул.Красногорский тракт,16с (от ВК-12 до ВК-10) ПТО№30197; п/эт. 100; Длина п.м.99,5 |  |  | Водопроводные сети район № 10 |  | Водопр.по ул.Красногорский тракт,16с (от ВК-12 до ВК-10) | ПТО№30197; п/эт. 100; Длина п.м.99,5 | 30538 | Водопроводные сети района № 10 | 93004 | ВОДОПРОВОД Х/В СТАЛЬНОЙ,ЧУГУННЫЙ Ф 100ММ 100М |  |  |  |  | 6 |  | 48 | 6.4 | 0.48 | 47.8 | 6.4 | 0.5 | [5 empty] | 1985-01-01 |  |  |  | Корнев Роман Васильевич | [6 empty] | 30197 | 10 вода ТП | п/эт. | 100 |  |  |  | Водопр.по ул.Красногорский тракт,16с
ВСр10 |  | 83053832 | 30538 |  | 6 |  | т | [5 empty] | т | [5 empty] | 15 | Водопр.по ул.Красногорский тракт,16с ПТО№30197; п/эт. 110; Длина п.м.117 |  |  | Водопроводные сети район № 10 |  | Водопр.по ул.Красногорский тракт,16с | ПТО№30197; п/эт. 110; Длина п.м.117 | 30538 | Водопроводные сети района № 10 | 93004 | ВОДОПРОВОД Х/В СТАЛЬНОЙ,ЧУГУННЫЙ Ф 100ММ 100М |  |  |  |  | 6 |  | 48 | 6.4 | 0.48 | 56.2 | 7.5 | 0.6 | [5 empty] | 1985-01-01 |  |  |  | Корнев Роман Васильевич | [6 empty] | 30197 | 10 вода ТП | п/эт. | 110 |  |  |  | Водопр.по ул.Красногорский тракт,16с
ВСр10 |  | 83053833 | 30538 |  | 6 |  | т | [5 empty] | т | [5 empty] | 20.4 | Водопр.по ул.Красногорский тракт,16с (от ВК-10 до ВК-9) ПТО№30197; ЧВР 100; Длина п.м.160 |  |  | Водопроводные сети район № 10 |  | Водопр.по ул.Красногорский тракт,16с (от ВК-10 до ВК-9) | ПТО№30197; ЧВР 100; Длина п.м.160 | 30538 | Водопроводные сети района № 10 | 93004 | ВОДОПРОВОД Х/В СТАЛЬНОЙ,ЧУГУННЫЙ Ф 100ММ 100М |  |  |  |  | 6 | 240 | 48 | 6.4 | 0.48 | 76.8 | 10.2 | 0.8 | [5 empty] | 1985-01-01 |  |  |  | Корнев Роман Васильевич | [6 empty] | 30197 | 10 вода ТП | ЧВР | 100 |  |  |  | Водопр.по ул.Красногорский тракт,16с
ВСр10 |  | 83053834 | 30538 |  | 6 |  | т | [5 empty] | т | [5 empty] | 5.4 | Водопр.по пер.Гвардейский,6а,16 и др. ПТО№30198; сталь 100; Длина п.м.42 |  |  | Водопроводные сети район № 10 |  | Водопр.по пер.Гвардейский,6а,16 и др. | ПТО№30198; сталь 100; Длина п.м.42 | 30538 | Водопроводные сети района № 10 | 93004 | ВОДОПРОВОД Х/В СТАЛЬНОЙ,ЧУГУННЫЙ Ф 100ММ 100М |  |  |  |  | 6 | 180 | 48 | 6.4 | 0.48 | 20.2 | 2.7 | 0.2 | [5 empty] | 1992-01-01 |  |  |  | Корнев Роман Васильевич | [6 empty] | 30198 | 10 вода ТП | сталь | 100 |  |  |  | Водопр.по пер.Гвардейский,6а,16 и др.
ВСр10 |  | 83053835 | 30538 |  | 6 |  | т | [5 empty] | т | [5 empty] | 74.2 | Водопр.по пер.Гвардейский,6а,16 и др. ПТО№30198; ЧВР 100; Длина п.м.580 |  |  | Водопроводные сети район № 10 |  | Водопр.по пер.Гвардейский,6а,16 и др. | ПТО№30198; ЧВР 100; Длина п.м.580 | 30538 | Водопроводные сети района № 10 | 93004 | ВОДОПРОВОД Х/В СТАЛЬНОЙ,ЧУГУННЫЙ Ф 100ММ 100М |  |  |  |  | 6 | 240 | 48 | 6.4 | 0.48 | 278.4 | 37.1 | 2.8 | [5 empty] | 1992-01-01 |  |  |  | Корнев Роман Васильевич | [6 empty] | 30198 | 10 вода ТП | ЧВР | 100 |  |  |  | Водопр.по пер.Гвардейский,6а,16 и др.
ВСр10 |  | 83053836 | 30538 |  | 6 |  | т | [5 empty] | т | [5 empty] | 92 | Водопр.по пер.Гвардейский,6а,16 и др. ПТО№30198; ЧВР 150; Длина п.м.605 |  |  | Водопроводные сети район № 10 |  | Водопр.по пер.Гвардейский,6а,16 и др. | ПТО№30198; ЧВР 150; Длина п.м.605 | 30538 | Водопроводные сети района № 10 | 93005 | ВОДОПРОВОД Х/В СТАЛЬНОЙ,ЧУГУННЫЙ Ф 150ММ 100М |  |  |  |  | 6 | 240 | 57 | 7.6 | 0.57 | 344.9 | 46 | 3.4 | [5 empty] | 1992-01-01 |  |  |  | Корнев Роман Васильевич | [6 empty] | 30198 | 10 вода ТП | ЧВР | 150 |  |  |  | Водопр.по пер.Гвардейский,6а,16 и др.
ВСр5 |  | 83053182 | 30531 |  | 6 | [5 empty] | т | [5 empty] | т |  | 1.2 | Водопровод по ул.Первомайской,26 ПТО№30199; сталь 40; Длина п.м.17 |  |  | Водопроводные сети район № 5 |  | Водопровод по ул.Первомайской,26 | ПТО№30199; сталь 40; Длина п.м.17 | 30531 | Водопроводные сети района № 05 | 93002 | ВОДОПРОВОД Х/В СТАЛЬНОЙ,ЧУГУННЫЙ Ф 50ММ 100М |  |  |  |  | 6 | 180 | 27 | 3.6 | 0.27 | 4.6 | 0.6 | 0 | [5 empty] | 1960-01-01 |  |  |  | Корнев Роман Васильевич | [6 empty] | 30199 | 5 вода ТП | сталь | 40 |  |  |  | Водопровод по ул.Первомайской,26,30 сталь/п.этилен
ВСр5 |  | 83053183 | 30531 |  | 6 | [5 empty] | т | [5 empty] | т |  | 1.8 | Водопровод по ул.Первомайской,30 ПТО№30199; п/эт. 50; Длина п.м.25 |  |  | Водопроводные сети район № 5 |  | Водопровод по ул.Первомайской,30 | ПТО№30199; п/эт. 50; Длина п.м.25 | 30531 | Водопроводные сети района № 05 | 93002 | ВОДОПРОВОД Х/В СТАЛЬНОЙ,ЧУГУННЫЙ Ф 50ММ 100М |  |  |  |  | 6 |  | 27 | 3.6 | 0.27 | 6.8 | 0.9 | 0.1 | [5 empty] | 1960-01-01 |  |  |  | Корнев Роман Васильевич | [6 empty] | 30199 | 5 вода ТП | п/эт. | 50 |  |  |  | Водопровод по ул.Первомайской,26,30 сталь/п.этилен
ВСр9 |  | 83053746 | 30537 |  | 6 | [5 empty] | т | [5 empty] | т |  | 9 | Водопровод по ул.Драгунова,20 сталь ПТО№30200; сталь 100; Длина п.м.71 |  |  | Водопроводные сети район № 9 |  | Водопровод по ул.Драгунова,20 сталь | ПТО№30200; сталь 100; Длина п.м.71 | 30537 | Водопроводные сети района № 09 | 93004 | ВОДОПРОВОД Х/В СТАЛЬНОЙ,ЧУГУННЫЙ Ф 100ММ 100М |  |  |  |  | 6 | 180 | 48 | 6.4 | 0.48 | 34.1 | 4.5 | 0.3 | [5 empty] | 1963-01-01 |  |  |  | Корнев Роман Васильевич | [6 empty] | 30200 | 9 вода ТП | сталь | 100 |  |  |  | Водопровод по ул.Драгунова,20 сталь
ВСр8 |  | 83053515 | 30535 |  | 6 |  |  | т | [5 empty] | т |  |  |  |  | 19.8 | Водопровод по ул.Циолковского,14 сталь ПТО№30201; сталь 200; Длина п.м.108 |  |  | Водопроводные сети район № 8 |  | Водопровод по ул.Циолковского,14 сталь | ПТО№30201; сталь 200; Длина п.м.108 | 30535 | Водопроводные сети района № 08 | 93006 | ВОДОПРОВОД Х/В СТАЛЬНОЙ,ЧУГУННЫЙ Ф 200ММ 100М |  |  |  |  | 6 | 180 | 69 | 9.2 | 0.69 | 74.5 | 9.9 | 0.7 | [5 empty] | 1997-01-01 |  |  |  | Корнев Роман Васильевич | [6 empty] | 30201 | 8 вода ТП | сталь | 200 |  |  |  | Водопровод по ул.Циолковского,14 сталь
ВСр9 |  | 83053747 | 30537 |  | 6 | [5 empty] | т | [5 empty] | т |  | 36.2 | Водопровод по ул.Циолковского от ул.Колхозной ПТО№30202; сталь 150; Длина п.м.238,2 |  |  | Водопроводные сети район № 9 |  | Водопровод по ул.Циолковского от ул.Колхозной | ПТО№30202; сталь 150; Длина п.м.238,2 | 30537 | Водопроводные сети района № 09 | 93005 | ВОДОПРОВОД Х/В СТАЛЬНОЙ,ЧУГУННЫЙ Ф 150ММ 100М |  |  |  |  | 6 | 180 | 57 | 7.6 | 0.57 | 135.8 | 18.1 | 1.4 | [5 empty] | 1984-01-01 |  |  |  | Корнев Роман Васильевич | [6 empty] | 30202 | 9 вода ТП | сталь | 150 |  |  |  | Водопровод по ул.Циолковского/сталь/
ВСр9 |  | 83053748 | 30537 |  | 6 | [5 empty] | т | [5 empty] | т |  | 16 | Водопровод по ул.Барышникова сталь ПТО№30203; сталь 150; Длина п.м.105 |  |  | Водопроводные сети район № 9 |  | Водопровод по ул.Барышникова сталь | ПТО№30203; сталь 150; Длина п.м.105 | 30537 | Водопроводные сети района № 09 | 93005 | ВОДОПРОВОД Х/В СТАЛЬНОЙ,ЧУГУННЫЙ Ф 150ММ 100М |  |  |  |  | 6 | 180 | 57 | 7.6 | 0.57 | 59.9 | 8 | 0.6 | [5 empty] | 1964-01-01 |  |  |  | Корнев Роман Васильевич | [6 empty] | 30203 | 9 вода ТП | сталь | 150 |  |  |  | Водопровод по ул.Барышникова сталь
ВСр5 |  | 83053184 | 30531 |  | 6 | [5 empty] | т | [5 empty] | т |  | 6.2 | Водопровод по ул.К. Маркса,43 чугун ПТО№30204; ЧВР 100; Длина п.м.48 |  |  | Водопроводные сети район № 5 |  | Водопровод по ул.К. Маркса,43 чугун | ПТО№30204; ЧВР 100; Длина п.м.48 | 30531 | Водопроводные сети района № 05 | 93004 | ВОДОПРОВОД Х/В СТАЛЬНОЙ,ЧУГУННЫЙ Ф 100ММ 100М |  |  |  |  | 6 | 240 | 48 | 6.4 | 0.48 | 23 | 3.1 | 0.2 | [5 empty] | 1965-01-01 |  |  |  | Корнев Роман Васильевич | [6 empty] | 30204 | 5 вода ТП | ЧВР | 100 |  |  |  | Водопровод по ул.К. Маркса,43 чугун
ВСр4 |  | 83052969 | 30529 |  | 6 |  | т | [5 empty] | т | [5 empty] | 5.2 | Водопровод здания ГИВС по пр.Монтажников сталь ПТО№30206; сталь 100; Длина п.м.40 |  |  | Водопроводные сети район № 4 |  | Водопровод здания ГИВС по пр.Монтажников сталь | ПТО№30206; сталь 100; Длина п.м.40 | 30529 | Водопроводные сети района № 04 | 93004 | ВОДОПРОВОД Х/В СТАЛЬНОЙ,ЧУГУННЫЙ Ф 100ММ 100М |  |  |  |  | 6 | 180 | 48 | 6.4 | 0.48 | 19.2 | 2.6 | 0.2 | [5 empty] | 1967-01-01 |  |  |  | Корнев Роман Васильевич | [6 empty] | 30206 | 4 вода ТП | сталь | 100 |  |  |  | Водопровод здания ГИВС по пр.Монтажников сталь
ВСр8 |  | 83053516 | 30535 |  | 6 |  |  | т | [5 empty] | т |  |  |  |  | 85.2 | Водопровод жилого комплекса СПТУ-16/сталь/ ПТО№30207; сталь 100; Длина п.м.666 |  |  | Водопроводные сети район № 8 |  | Водопровод жилого комплекса СПТУ-16/сталь/ | ПТО№30207; сталь 100; Длина п.м.666 | 30535 | Водопроводные сети района № 08 | 93004 | ВОДОПРОВОД Х/В СТАЛЬНОЙ,ЧУГУННЫЙ Ф 100ММ 100М |  |  |  |  | 6 | 180 | 48 | 6.4 | 0.48 | 319.7 | 42.6 | 3.2 | [5 empty] | 1969-01-01 |  |  |  | Корнев Роман Васильевич | [6 empty] | 30207 | 8 вода ТП | сталь | 100 |  |  |  | Водопровод жилого комплекса СПТУ-16/сталь/
ВСр7 |  | 83053468 | 30534 |  | 6 |  |  |  |  | т | [5 empty] | т |  |  | 11 | Водопровод ж/д по ул.Толстого,42,44 сталь ПТО№30208; сталь 150; Длина п.м.73 |  |  | Водопроводные сети район № 7 |  | Водопровод ж/д по ул.Толстого,42,44 сталь | ПТО№30208; сталь 150; Длина п.м.73 | 30534 | Водопроводные сети района № 07 | 93005 | ВОДОПРОВОД Х/В СТАЛЬНОЙ,ЧУГУННЫЙ Ф 150ММ 100М |  |  |  |  | 6 | 180 | 57 | 7.6 | 0.57 | 41.6 | 5.5 | 0.4 | [5 empty] | 1988-01-01 |  |  |  | Корнев Роман Васильевич | [6 empty] | 30208 | 7 вода ТП | сталь | 150 |  |  |  | Водопровод ж/д по ул.Толстого,42,44 сталь
ВСр7 |  | 83053469 | 30534 |  | 6 |  |  |  |  | т | [5 empty] | т |  |  | 5.4 | Водопровод ж/д по ул.Сибирской,37 сталь ПТО№30209; сталь 150; Длина п.м.36 |  |  | Водопроводные сети район № 7 |  | Водопровод ж/д по ул.Сибирской,37 сталь | ПТО№30209; сталь 150; Длина п.м.36 | 30534 | Водопроводные сети района № 07 | 93005 | ВОДОПРОВОД Х/В СТАЛЬНОЙ,ЧУГУННЫЙ Ф 150ММ 100М |  |  |  |  | 6 | 180 | 57 | 7.6 | 0.57 | 20.5 | 2.7 | 0.2 | [5 empty] | 1985-01-01 |  |  |  | Корнев Роман Васильевич | [6 empty] | 30209 | 7 вода ТП | сталь | 150 |  |  |  | Водопровод ж/д по ул.Сибирской,37 сталь
ВСр7 |  | 83053470 | 30534 |  | 6 |  |  |  |  | т | [5 empty] | т |  |  | 17.6 | Водопровод ж/д по ул.Сибирской,129а сталь ПТО№30210; сталь 65; Длина п.м.170 (158 пасп) |  |  | Водопроводные сети район № 7 |  | Водопровод ж/д по ул.Сибирской,129а сталь | ПТО№30210; сталь 65; Длина п.м.170 (158 пасп) | 30534 | Водопроводные сети района № 07 | 93003 | ВОДОПРОВОД Х/В СТАЛЬНОЙ,ЧУГУННЫЙ Ф 75ММ 100М |  |  |  |  | 6 | 180 | 39 | 5.2 | 0.39 | 66.3 | 8.8 | 0.7 | [5 empty] | 1994-01-01 |  |  |  | Корнев Роман Васильевич | [6 empty] | 30210 | 7 вода ТП | сталь | 65 |  |  |  | Водопровод ж/д по ул.Сибирской,129а сталь
ВСр10 |  | 83053837 | 30538 |  | 6 |  | т | [5 empty] | т | [5 empty] | 3.6 | Водопровод ж/д по пер.Аэродромный,2 сталь ПТО№30211; сталь 100; Длина п.м.28 |  |  | Водопроводные сети район № 10 |  | Водопровод ж/д по пер.Аэродромный,2 сталь | ПТО№30211; сталь 100; Длина п.м.28 | 30538 | Водопроводные сети района № 10 | 93004 | ВОДОПРОВОД Х/В СТАЛЬНОЙ,ЧУГУННЫЙ Ф 100ММ 100М |  |  |  |  | 6 | 180 | 48 | 6.4 | 0.48 | 13.4 | 1.8 | 0.1 | [5 empty] | 1962-01-01 |  |  |  | Корнев Роман Васильевич | [6 empty] | 30211 | 10 вода ТП | сталь | 100 |  |  |  | Водопровод ж/д по пер.Аэродромный,2 сталь
ВСр10 |  | 83053838 | 30538 |  | 6 |  | т | [5 empty] | т | [5 empty] | 432 | Водопровод от ул.Драгунова до ул. Колхозная/сталь/ ПТО№30212; сталь 250; Длина п.м.1800 |  |  | Водопроводные сети район № 10 |  | Водопровод от ул.Драгунова до ул. Колхозная/сталь/ | ПТО№30212; сталь 250; Длина п.м.1800 | 30538 | Водопроводные сети района № 10 | 93007 | ВОДОПРОВОД Х/В СТАЛЬНОЙ,ЧУГУННЫЙ Ф 250ММ 100М |  |  |  |  | 6 | 180 | 90 | 12 | 0.9 | 1620 | 216 | 16.2 | [5 empty] | 1988-01-01 |  |  |  | Корнев Роман Васильевич | [6 empty] | 30212 | 10 вода ТП | сталь | 250 |  |  |  | Водопровод от ул.Драгунова до ул. Колхозная/сталь/
ВСр9 |  | 83053749 | 30537 |  | 6 | [5 empty] | т | [5 empty] | т |  | 214.4 | Водопровод по ул.Колхозная иул.Циолковского до КПП ПТО№30213; сталь 325; Длина п.м.766 |  |  | Водопроводные сети район № 9 |  | Водопровод по ул.Колхозная иул.Циолковского до КПП | ПТО№30213; сталь 325; Длина п.м.766 | 30537 | Водопроводные сети района № 09 | 93008 | ВОДОПРОВОД Х/В СТАЛЬНОЙ,ЧУГУННЫЙ Ф 300ММ 100М |  |  |  |  | 6 | 180 | 105 | 14 | 1.05 | 804.3 | 107.2 | 8 | [5 empty] | 1989-01-01 |  |  |  | Корнев Роман Васильевич | [6 empty] | 30213 | 9 вода ТП | сталь | 325 |  |  |  | Водопровод по ул.Колхозная иул.Циолковского до КПП
ВСр2 |  | 83052743 | 30527 |  | 6 | т | [5 empty] | т | [6 empty] | 59.4 | Водопровод н.ст.3-го под. вдоль север.и зап.периме ПТО№30214; ЧВР 300; Длина п.м.212,3 |  |  | Водопроводные сети район № 2 |  | Водопровод н.ст.3-го под. вдоль север.и зап.периме | ПТО№30214; ЧВР 300; Длина п.м.212,3 | 30527 | Водопроводные сети района № 02 | 93008 | ВОДОПРОВОД Х/В СТАЛЬНОЙ,ЧУГУННЫЙ Ф 300ММ 100М |  |  |  |  | 6 | 240 | 105 | 14 | 1.05 | 222.9 | 29.7 | 2.2 | [5 empty] | 1979-01-01 |  |  |  | Корнев Роман Васильевич | [6 empty] | 30214 | 2 вода ТП | ЧВР | 300 |  |  |  | Водопровод н.ст.3-го под. вдоль север.и зап.периме
ВСр1 |  | 83052609 | 30526 |  | 6 |  |  |  |  | т | [5 empty] | т |  |  | 38 | Водопровод по ул.Машиностроителей(Сыга-1)/чугун/ ПТО№30215; ЧВР 65; Длина п.м.365,5 |  |  | Водопроводные сети район № 1 |  | Водопровод по ул.Машиностроителей(Сыга-1)/чугун/ | ПТО№30215; ЧВР 65; Длина п.м.365,5 | 30526 | Водопроводные сети района № 01 | 93003 | ВОДОПРОВОД Х/В СТАЛЬНОЙ,ЧУГУННЫЙ Ф 75ММ 100М |  |  |  |  | 6 | 240 | 39 | 5.2 | 0.39 | 142.5 | 19 | 1.4 | [5 empty] | 1998-01-01 |  |  |  | Корнев Роман Васильевич | [6 empty] | 30215 | 1 вода ТП | ЧВР | 65 |  |  |  | Водопровод по ул.Машиностроителей(Сыга-1)/чугун/
ВСр1 |  | 83052610 | 30526 |  | 6 |  |  |  |  | т | [5 empty] | т |  |  | 66.6 | Водопровод по ул.Тихая(Сыга-1)/сталь/ ПТО№30216; сталь 65; Длина п.м.641,1 |  |  | Водопроводные сети район № 1 |  | Водопровод по ул.Тихая(Сыга-1)/сталь/ | ПТО№30216; сталь 65; Длина п.м.641,1 | 30526 | Водопроводные сети района № 01 | 93003 | ВОДОПРОВОД Х/В СТАЛЬНОЙ,ЧУГУННЫЙ Ф 75ММ 100М |  |  |  |  | 6 | 180 | 39 | 5.2 | 0.39 | 250 | 33.3 | 2.5 | [5 empty] | 1998-01-01 |  |  |  | Корнев Роман Васильевич | [6 empty] | 30216 | 1 вода ТП | сталь | 65 |  |  |  | Водопровод по ул.Тихая(Сыга-1)/сталь/
ВСр1 |  | 83052611 | 30526 |  | 6 |  |  |  |  | т | [5 empty] | т |  |  | 23 | Водопровод по ул.Июльская(Сыга-1)/сталь/ ПТО№30217; сталь 65; Длина п.м.220,5 |  |  | Водопроводные сети район № 1 |  | Водопровод по ул.Июльская(Сыга-1)/сталь/ | ПТО№30217; сталь 65; Длина п.м.220,5 | 30526 | Водопроводные сети района № 01 | 93003 | ВОДОПРОВОД Х/В СТАЛЬНОЙ,ЧУГУННЫЙ Ф 75ММ 100М |  |  |  |  | 6 | 180 | 39 | 5.2 | 0.39 | 86 | 11.5 | 0.9 | [5 empty] | 1998-01-01 |  |  |  | Корнев Роман Васильевич | [6 empty] | 30217 | 1 вода ТП | сталь | 65 |  |  |  | Водопровод по ул.Июльская(Сыга-1)/сталь/
ВСр1 |  | 83052612 | 30526 |  | 6 |  |  |  |  | т | [5 empty] | т |  |  | 101.8 | Водопр.по ул.Авиац.(Сыга-1)от ж/д по ул.Кировск,51 ПТО№30218; сталь 100; Длина п.м.795,4 |  |  | Водопроводные сети район № 1 |  | Водопр.по ул.Авиац.(Сыга-1)от ж/д по ул.Кировск,51 | ПТО№30218; сталь 100; Длина п.м.795,4 | 30526 | Водопроводные сети района № 01 | 93004 | ВОДОПРОВОД Х/В СТАЛЬНОЙ,ЧУГУННЫЙ Ф 100ММ 100М |  |  |  |  | 6 | 180 | 48 | 6.4 | 0.48 | 381.8 | 50.9 | 3.8 | [5 empty] | 1999-01-01 |  |  |  | Корнев Роман Васильевич | [6 empty] | 30218 | 1 вода ТП | сталь | 100 |  |  |  | Водопр.по ул.Авиац.(Сыга-1)от ж/д по ул.Кировск,51
ВСр1 |  | 83052613 | 30526 |  | 6 |  |  |  |  | т | [5 empty] | т |  |  | 40.8 | Водопр.по Бульвару Озерный(Сыга-3)/сталь/ ПТО№30219; сталь 108; Длина п.м.318 |  |  | Водопроводные сети район № 1 |  | Водопр.по Бульвару Озерный(Сыга-3)/сталь/ | ПТО№30219; сталь 108; Длина п.м.318 | 30526 | Водопроводные сети района № 01 | 93004 | ВОДОПРОВОД Х/В СТАЛЬНОЙ,ЧУГУННЫЙ Ф 100ММ 100М |  |  |  |  | 6 | 180 | 48 | 6.4 | 0.48 | 152.6 | 20.4 | 1.5 | [5 empty] | 2000-01-01 |  |  |  | Корнев Роман Васильевич | [6 empty] | 30219 | 1 вода ТП | сталь | 108 |  |  |  | Водопр.по Бульвару Озерный(Сыга-3)/сталь/
ВСр1 |  | 83052614 | 30526 |  | 6 |  |  |  |  | т | [5 empty] | т |  |  | 13 | Водопр.по Бульвару Озерный(Сыга-3)/сталь/ ПТО№30220; сталь 219; Длина п.м.70,6 |  |  | Водопроводные сети район № 1 |  | Водопр.по Бульвару Озерный(Сыга-3)/сталь/ | ПТО№30220; сталь 219; Длина п.м.70,6 | 30526 | Водопроводные сети района № 01 | 93006 | ВОДОПРОВОД Х/В СТАЛЬНОЙ,ЧУГУННЫЙ Ф 200ММ 100М |  |  |  |  | 6 | 180 | 69 | 9.2 | 0.69 | 48.7 | 6.5 | 0.5 | [5 empty] | 2000-01-01 |  |  |  | Корнев Роман Васильевич | [6 empty] | 30220 | 1 вода ТП | сталь | 219 |  |  |  | Водопр.по Бульвару Озерный(Сыга-3)/сталь/
ВСр9 |  | 83053750 | 30537 |  | 6 | [5 empty] | т | [5 empty] | т |  | 14 | Водопр.по ул.Рабочая(от ул.Колхозная) сталь ПТО№30221; сталь 100; Длина п.м.110 |  |  | Водопроводные сети район № 9 |  | Водопр.по ул.Рабочая(от ул.Колхозная) сталь | ПТО№30221; сталь 100; Длина п.м.110 | 30537 | Водопроводные сети района № 09 | 93004 | ВОДОПРОВОД Х/В СТАЛЬНОЙ,ЧУГУННЫЙ Ф 100ММ 100М |  |  |  |  | 6 | 180 | 48 | 6.4 | 0.48 | 52.8 | 7 | 0.5 | [5 empty] | 1994-01-01 |  |  |  | Корнев Роман Васильевич | [6 empty] | 30221 | 9 вода ТП | сталь | 100 |  |  |  | Водопр.по ул.Рабочая(от ул.Колхозная) сталь
ВСр3 |  | 83052886 | 30528 |  | 6 |  |  |  | т | [5 empty] | т |  |  |  | 98 | Водопр.по ул.Т.Барамзиной(перед ул.Глинки)/чугун/ ПТО№30222; сталь 300; Длина п.м.350 |  |  | Водопроводные сети район № 3 |  | Водопр.по ул.Т.Барамзиной(перед ул.Глинки)/чугун/ | ПТО№30222; сталь 300; Длина п.м.350 | 30528 | Водопроводные сети района № 03 | 93008 | ВОДОПРОВОД Х/В СТАЛЬНОЙ,ЧУГУННЫЙ Ф 300ММ 100М |  |  |  |  | 6 | 180 | 105 | 14 | 1.05 | 367.5 | 49 | 3.7 | [5 empty] | 1963-01-01 |  |  |  | Корнев Роман Васильевич | [6 empty] | 30222 | 3 вода ТП | сталь | 300 |  |  |  | Водопр.по ул.Т.Барамзиной(перед ул.Глинки)/чугун/
ВСрСН |  | 83056501 | 30565 |  | 6 | т | [5 empty] | т | [6 empty] | 2.8 | Водовод от НС 1 подъема по скв.3 до ВК 33(01) ПТО№30537; сталь 300; Длина п.м.10 |  |  | Водопроводные сети район Сянино |  | Водовод от НС 1 подъема по скв.3 до ВК 33(01) | ПТО№30537; сталь 300; Длина п.м.10 | 30565 | Водопроводные сети д.Сянино | 93008 | ВОДОПРОВОД Х/В СТАЛЬНОЙ,ЧУГУННЫЙ Ф 300ММ 100М |  |  |  |  | 6 | 180 | 105 | 14 | 1.05 | 10.5 | 1.4 | 0.1 | [5 empty] | 1975-01-01 |  |  |  | Вересов Николай Вениаминович | [6 empty] | 30537 | Сянино | сталь | 300 |  |  |  | Сети водоснабжения(а/ц,стальн)
ВСрСН |  | 83056502 | 30565 |  | 6 | т | [5 empty] | т | [6 empty] | 134.3 | Водовод от ВК 33/01 до резервуара 1000 куб.м на площадке НС 2 подъема ПТО№30538; сталь 400; Длина п.м.322,9 |  |  | Водопроводные сети район Сянино |  | Водовод от ВК 33/01 до резервуара 1000 куб.м на площадке НС 2 подъема | ПТО№30538; сталь 400; Длина п.м.322,9 | 30565 | Водопроводные сети д.Сянино | 93010 | ВОДОПРОВОД Х/В СТАЛЬНОЙ,ЧУГУННЫЙ Ф 400ММ 100М |  |  |  |  | 6 | 180 | 156 | 20.8 | 1.56 | 503.7 | 67.2 | 5 | [5 empty] | 1975-01-01 |  |  |  | Вересов Николай Вениаминович | [6 empty] | 30538 | Сянино | сталь | 400 |  |  |  | Сети водоснабжения(а/ц,стальн)
ВСрСН |  | 83056503 | 30565 |  | 6 | т | [5 empty] | т | [6 empty] | 5.88 | Водовод от ВК 33/01 до резервуара 1000 куб.м на площадке НС 2 подъема ПТО№30538; сталь 300; Длина п.м.21 |  |  | Водопроводные сети район Сянино |  | Водовод от ВК 33/01 до резервуара 1000 куб.м на площадке НС 2 подъема | ПТО№30538; сталь 300; Длина п.м.21 | 30565 | Водопроводные сети д.Сянино | 93008 | ВОДОПРОВОД Х/В СТАЛЬНОЙ,ЧУГУННЫЙ Ф 300ММ 100М |  |  |  |  | 6 | 180 | 105 | 14 | 1.05 | 22.05 | 2.94 | 0.2 | [5 empty] | 1975-01-01 |  |  |  | Вересов Николай Вениаминович | [6 empty] | 30538 | Сянино | сталь | 300 |  |  |  | Сети водоснабжения(а/ц,стальн)
ВСрСН |  | 83056504 | 30565 |  | 6 | т | [5 empty] | т | [6 empty] | 27.7 | Два ввода из резервуара 1000 куб.м в зд.НС 2 подъема ПТО№30539; сталь 400; Длина п.м.66,5 |  |  | Водопроводные сети район Сянино |  | Два ввода из резервуара 1000 куб.м в зд.НС 2 подъема | ПТО№30539; сталь 400; Длина п.м.66,5 | 30565 | Водопроводные сети д.Сянино | 93010 | ВОДОПРОВОД Х/В СТАЛЬНОЙ,ЧУГУННЫЙ Ф 400ММ 100М |  |  |  |  | 6 | 180 | 156 | 20.8 | 1.56 | 103.7 | 13.8 | 1 | [5 empty] | 1975-01-01 |  |  |  | Вересов Николай Вениаминович | [6 empty] | 30539 | Сянино | сталь | 400 |  |  |  | Сети водоснабжения(а/ц,стальн)
ВСрСН |  | 83056505 | 30565 |  | 6 | т | [5 empty] | т | [6 empty] | 11.5 | Перемычка м/д водоводом d400 от НС 1 подъема к резерв.и водоводам d500 от НС 3 под. ПТО№30540; сталь 300; Длина п.м.41 |  |  | Водопроводные сети район Сянино |  | Перемычка м/д водоводом d400 от НС 1 подъема к резерв.и водоводам d500 от НС 3 под. | ПТО№30540; сталь 300; Длина п.м.41 | 30565 | Водопроводные сети д.Сянино | 93008 | ВОДОПРОВОД Х/В СТАЛЬНОЙ,ЧУГУННЫЙ Ф 300ММ 100М |  |  |  |  | 6 | 180 | 105 | 14 | 1.05 | 43.05 | 5.7 | 0.4 | [5 empty] | 1975-01-01 |  |  |  | Вересов Николай Вениаминович | [6 empty] | 30540 | Сянино | сталь | 300 |  |  |  | Сети водоснабжения(а/ц,стальн)
ВСрСН |  | 83056506 | 30565 |  | 6 | т | [5 empty] | т | [6 empty] | 21 | Водовод от НС 2 подъема(4) до ВК 35/01 на водоводе d400 от 1,2,3 к НС 2 подъема ПТО№30541; сталь 200; Длина п.м.114 |  |  | Водопроводные сети район Сянино |  | Водовод от НС 2 подъема(4) до ВК 35/01 на водоводе d400 от 1,2,3 к НС 2 подъема | ПТО№30541; сталь 200; Длина п.м.114 | 30565 | Водопроводные сети д.Сянино | 93006 | ВОДОПРОВОД Х/В СТАЛЬНОЙ,ЧУГУННЫЙ Ф 200ММ 100М |  |  |  |  | 6 | 180 | 69 | 9.2 | 0.69 | 78.66 | 10.5 | 0.8 | [5 empty] | 1975-01-01 |  |  |  | Вересов Николай Вениаминович | [6 empty] | 30541 | Сянино | сталь | 200 |  |  |  | Сети водоснабжения(а/ц,стальн)
ВСрСН |  | 83056507 | 30565 |  | 6 | т | [5 empty] | т | [6 empty] | 105.4 | Водовод от НС 2 подъема до НС 3 подъема до ВК 76 с перекл.на резервуар 300 куб.м или гор.сеть минуя НС 3 подъема ПТО№30542; сталь 300; Длина п.м.376,4 |  |  | Водопроводные сети район Сянино |  | Водовод от НС 2 подъема до НС 3 подъема до ВК 76 с перекл.на резервуар 300 куб.м или гор.сеть минуя НС 3 подъема | ПТО№30542; сталь 300; Длина п.м.376,4 | 30565 | Водопроводные сети д.Сянино | 93008 | ВОДОПРОВОД Х/В СТАЛЬНОЙ,ЧУГУННЫЙ Ф 300ММ 100М |  |  |  |  | 6 | 180 | 105 | 14 | 1.05 | 395.2 | 52.7 | 4 | [5 empty] | 1975-01-01 |  |  |  | Вересов Николай Вениаминович | [6 empty] | 30542 | Сянино | сталь | 300 |  |  |  | Сети водоснабжения(а/ц,стальн)
ВСрСН |  | 83056508 | 30565 |  | 6 |  |  | т | [5 empty] | т |  |  |  |  | 5310.2 | Водовод от НС 2 подъема до НС 3 подъема до ВК 76 с перекл.на резервуар 300 куб.м или гор.сеть минуя НС 3 подъема ПТО№30542; сталь 530; Длина п.м.11062,96 |  |  | Водопроводные сети район Сянино |  | Водовод от НС 2 подъема до НС 3 подъема до ВК 76 с перекл.на резервуар 300 куб.м или гор.сеть минуя НС 3 подъема | ПТО№30542; сталь 530; Длина п.м.11062,96 | 30565 | Водопроводные сети д.Сянино | 93012 | ВОДОПРОВОД Х/В СТАЛЬНОЙ,ЧУГУННЫЙ Ф 500ММ 100М |  |  |  |  | 6 | 180 | 180 | 24 | 1.8 | 19913.3 | 2655.1 | 199.1 | [5 empty] | 1975-01-01 |  |  |  | Вересов Николай Вениаминович | [6 empty] | 30542 | Сянино | сталь | 530 |  |  |  | Сети водоснабжения(а/ц,стальн)
ВСрСН |  | 83056509 | 30565 |  | 6 | т | [5 empty] | т | [6 empty] | 21 | Водовод от НС 1 подъема(3,4)до камеры перекл. резервуара ПТО№30615; сталь 200; Длина п.м.114 |  |  | Водопроводные сети район Сянино |  | Водовод от НС 1 подъема(3,4)до камеры перекл. резервуара | ПТО№30615; сталь 200; Длина п.м.114 | 30565 | Водопроводные сети д.Сянино | 93006 | ВОДОПРОВОД Х/В СТАЛЬНОЙ,ЧУГУННЫЙ Ф 200ММ 100М |  |  |  |  | 6 | 180 | 69 | 9.2 | 0.69 | 78.66 | 10.5 | 0.8 | [5 empty] | 1975-01-01 |  |  |  | Вересов Николай Вениаминович | [6 empty] | 30615 | Сянино | сталь | 200 |  |  |  | Сети водоснабжения(а/ц,стальн)
ВСрСН |  | 83056510 | 30565 |  | 6 | т | [5 empty] | т | [6 empty] | 134.4 | Водовод от НС 1 подъема(3,4)до камеры перекл. резервуара ПТО№30615; сталь 400; Длина п.м.323 |  |  | Водопроводные сети район Сянино |  | Водовод от НС 1 подъема(3,4)до камеры перекл. резервуара | ПТО№30615; сталь 400; Длина п.м.323 | 30565 | Водопроводные сети д.Сянино | 93010 | ВОДОПРОВОД Х/В СТАЛЬНОЙ,ЧУГУННЫЙ Ф 400ММ 100М |  |  |  |  | 6 | 180 | 156 | 20.8 | 1.56 | 503.88 | 67.2 | 5 | [5 empty] | 1975-01-01 |  |  |  | Вересов Николай Вениаминович | [6 empty] | 30615 | Сянино | сталь | 400 |  |  |  | Сети водоснабжения(а/ц,стальн)
ВСрСН |  | 83056511 | 30565 |  | 6 | т | [5 empty] | т | [6 empty] | 5370.24 | Водовод от НС 3 подъема до НС 2 подъема ПТО№30616; сталь 500; Длина п.м.11188 |  |  | Водопроводные сети район Сянино |  | Водовод от НС 3 подъема до НС 2 подъема | ПТО№30616; сталь 500; Длина п.м.11188 | 30565 | Водопроводные сети д.Сянино | 93012 | ВОДОПРОВОД Х/В СТАЛЬНОЙ,ЧУГУННЫЙ Ф 500ММ 100М |  |  |  |  | 6 | 180 | 180 | 24 | 1.8 | 20138.4 | 2685.12 | 201.4 | [5 empty] | 1975-01-01 |  |  |  | Вересов Николай Вениаминович | [6 empty] | 30616 | Сянино | сталь | 500 |  |  |  | Сети водоснабжения(а/ц,стальн)
ВСрСН |  | 83056512 | 30565 |  | 6 | т | [5 empty] | т | [6 empty] | 37.5 | Дюкер ч/з р.Убыть(2 нитки) ПТО№30617; сталь 300; Длина п.м.134 |  |  | Водопроводные сети район Сянино |  | Дюкер ч/з р.Убыть(2 нитки) | ПТО№30617; сталь 300; Длина п.м.134 | 30565 | Водопроводные сети д.Сянино | 93008 | ВОДОПРОВОД Х/В СТАЛЬНОЙ,ЧУГУННЫЙ Ф 300ММ 100М |  |  |  |  | 6 | 180 | 105 | 14 | 1.05 | 140.7 | 18.8 | 1.4 | [5 empty] | 1975-01-01 |  |  |  | Вересов Николай Вениаминович | [6 empty] | 30617 | Сянино | сталь | 300 |  |  |  | Сети водоснабжения(а/ц,стальн)
ВСрСН |  | 83056513 | 30565 |  | 6 | т | [5 empty] | т | [6 empty] | 67.9 | Дюкер ч/з р.Кожиль(2 нитки) ПТО№30618; сталь 300; Длина п.м.242,4 |  |  | Водопроводные сети район Сянино |  | Дюкер ч/з р.Кожиль(2 нитки) | ПТО№30618; сталь 300; Длина п.м.242,4 | 30565 | Водопроводные сети д.Сянино | 93008 | ВОДОПРОВОД Х/В СТАЛЬНОЙ,ЧУГУННЫЙ Ф 300ММ 100М |  |  |  |  | 6 | 180 | 105 | 14 | 1.05 | 254.5 | 33.9 | 2.5 | [5 empty] | 1975-01-01 |  |  |  | Вересов Николай Вениаминович | [6 empty] | 30618 | Сянино | сталь | 300 |  |  |  | Сети водоснабжения(а/ц,стальн)
ВСрСН |  | 83056514 | 30565 |  | 6 | т | [5 empty] | т | [6 empty] | 28 | Дюкер ч/з р.Ваебыж(2 нитки) ПТО№30619; сталь 300; Длина п.м.100 |  |  | Водопроводные сети район Сянино |  | Дюкер ч/з р.Ваебыж(2 нитки) | ПТО№30619; сталь 300; Длина п.м.100 | 30565 | Водопроводные сети д.Сянино | 93008 | ВОДОПРОВОД Х/В СТАЛЬНОЙ,ЧУГУННЫЙ Ф 300ММ 100М |  |  |  |  | 6 | 180 | 105 | 14 | 1.05 | 105 | 14 | 1.05 | [5 empty] | 1975-01-01 |  |  |  | Вересов Николай Вениаминович | [6 empty] | 30619 | Сянино | сталь | 300 |  |  |  | Сети водоснабжения(а/ц,стальн)
ВСрСН |  | 83056515 | 30565 |  | 6 | т | [5 empty] | т | [6 empty] | 6.8 | Водопровод м/д сухими и мокрыми колодцами на водоводе d500 ПТО№30621; сталь 100; Длина п.м.53,1 |  |  | Водопроводные сети район Сянино |  | Водопровод м/д сухими и мокрыми колодцами на водоводе d500 | ПТО№30621; сталь 100; Длина п.м.53,1 | 30565 | Водопроводные сети д.Сянино | 93004 | ВОДОПРОВОД Х/В СТАЛЬНОЙ,ЧУГУННЫЙ Ф 100ММ 100М |  |  |  |  | 6 | 180 | 48 | 6.4 | 0.48 | 25.5 | 3.4 | 0.3 | [5 empty] | 1975-01-01 |  |  |  | Вересов Николай Вениаминович | [6 empty] | 30621 | Сянино | сталь | 100 |  |  |  | Сети водоснабжения(а/ц,стальн)
ВСрСН |  | 83056516 | 30565 |  | 6 | т | [5 empty] | т | [6 empty] | 5.88 | Водопровод от камеры перекл.до резервуара 1и2 ПТО№30622; сталь 300; Длина п.м.21 |  |  | Водопроводные сети район Сянино |  | Водопровод от камеры перекл.до резервуара 1и2 | ПТО№30622; сталь 300; Длина п.м.21 | 30565 | Водопроводные сети д.Сянино | 93008 | ВОДОПРОВОД Х/В СТАЛЬНОЙ,ЧУГУННЫЙ Ф 300ММ 100М |  |  |  |  | 6 | 180 | 105 | 14 | 1.05 | 22.05 | 2.94 | 0.2 | [5 empty] | 1975-01-01 |  |  |  | Вересов Николай Вениаминович | [6 empty] | 30622 | Сянино | сталь | 300 |  |  |  | Сети водоснабжения(а/ц,стальн)
ВСрСН |  | 83056517 | 30565 |  | 6 | т | [5 empty] | т | [6 empty] | 27.7 | Всасывающие трубопроводы от резервуаров 1и2 до НС 2 подъема ПТО№30623; сталь 400; Длина п.м.66,5 |  |  | Водопроводные сети район Сянино |  | Всасывающие трубопроводы от резервуаров 1и2 до НС 2 подъема | ПТО№30623; сталь 400; Длина п.м.66,5 | 30565 | Водопроводные сети д.Сянино | 93010 | ВОДОПРОВОД Х/В СТАЛЬНОЙ,ЧУГУННЫЙ Ф 400ММ 100М |  |  |  |  | 6 | 180 | 156 | 20.8 | 1.56 | 103.7 | 13.8 | 1 | [5 empty] | 1975-01-01 |  |  |  | Вересов Николай Вениаминович | [6 empty] | 30623 | Сянино | сталь | 400 |  |  |  | Сети водоснабжения(а/ц,стальн)
ВСрСН |  | 83056518 | 30565 |  | 6 | т | [5 empty] | т | [6 empty] | 11.5 | Перемычка м/д напорн.водоводами d500 и d400 ПТО№30624; сталь 300; Длина п.м.41 |  |  | Водопроводные сети район Сянино |  | Перемычка м/д напорн.водоводами d500 и d400 | ПТО№30624; сталь 300; Длина п.м.41 | 30565 | Водопроводные сети д.Сянино | 93008 | ВОДОПРОВОД Х/В СТАЛЬНОЙ,ЧУГУННЫЙ Ф 300ММ 100М |  |  |  |  | 6 | 180 | 105 | 14 | 1.05 | 43.05 | 5.7 | 0.4 | [5 empty] | 1975-01-01 |  |  |  | Вересов Николай Вениаминович | [6 empty] | 30624 | Сянино | сталь | 300 |  |  |  | Сети водоснабжения(а/ц,стальн)
ВСрСН |  | 83056519 | 30565 |  | 6 | т | [5 empty] | т | [6 empty] | 4 | Водопровод от НС 2 подъема до хлораторной ПТО№30625; ЧВР 50; Длина п.м.55,7 |  |  | Водопроводные сети район Сянино |  | Водопровод от НС 2 подъема до хлораторной | ПТО№30625; ЧВР 50; Длина п.м.55,7 | 30565 | Водопроводные сети д.Сянино | 93002 | ВОДОПРОВОД Х/В СТАЛЬНОЙ,ЧУГУННЫЙ Ф 50ММ 100М |  |  |  |  | 6 | 240 | 27 | 3.6 | 0.27 | 15 | 2 | 0.2 | [5 empty] | 1975-01-01 |  |  |  | Вересов Николай Вениаминович | [6 empty] | 30625 | Сянино | ЧВР | 50 |  |  |  | Сети водоснабжения(чугун.)
ВСрСН |  | 83056520 | 30565 |  | 6 |  | т | [5 empty] | т | [5 empty] | 1062.48 | Водовод от НС 2 подъема до НС 3 подъема до ВК 76 с перекл.на резервуар 300 куб.м или гор.сеть минуя НС 3 подъема ПТО№30542; ЧВР 500; Длина п.м.2213,5 |  |  | Водопроводные сети район Сянино |  | Водовод от НС 2 подъема до НС 3 подъема до ВК 76 с перекл.на резервуар 300 куб.м или гор.сеть минуя НС 3 подъема | ПТО№30542; ЧВР 500; Длина п.м.2213,5 | 30565 | Водопроводные сети д.Сянино | 93012 | ВОДОПРОВОД Х/В СТАЛЬНОЙ,ЧУГУННЫЙ Ф 500ММ 100М |  |  |  |  | 6 | 240 | 180 | 24 | 1.8 | 3984.3 | 531.24 | 39.8 | [5 empty] | 1975-01-01 |  |  |  | Вересов Николай Вениаминович | [6 empty] | 30542 | Сянино | ЧВР | 500 |  |  |  | Сети водоснабжения(чугун.)
ВСр1 |  | 83052615 | 30526 |  | 6 |  |  |  |  | т | [5 empty] | т |  |  | 39.4 | Водопровод по ул.Железнодорожная ПТО№30229; сталь 108; Длина п.м.308 |  |  | Водопроводные сети район № 1 |  | Водопровод по ул.Железнодорожная | ПТО№30229; сталь 108; Длина п.м.308 | 30526 | Водопроводные сети района № 01 | 93004 | ВОДОПРОВОД Х/В СТАЛЬНОЙ,ЧУГУННЫЙ Ф 100ММ 100М |  |  |  |  | 6 | 180 | 48 | 6.4 | 0.48 | 147.8 | 19.7 | 1.5 | [5 empty] | 2000-08-01 |  |  |  | Корнев Роман Васильевич | [6 empty] | 30229 | 1 вода ТП | сталь | 108 |  |  |  | Водопр.по ул.Железнодорожная/сталь/
ВСр6 |  | 830532158 | 30532 |  | 6 |  |  |  | т | [5 empty] | т |  |  |  | 11.6 | Сети водоснабжения по ул. Пехтина, 2 ПТО№30230; сталь 219; Длина п.м.63 |  |  | Водопроводные сети район № 6 |  | Сети водоснабжения по ул. Пехтина, 2 | ПТО№30230; сталь 219; Длина п.м.63 | 30532 | Водопроводные сети района № 06 | 93006 | ВОДОПРОВОД Х/В СТАЛЬНОЙ,ЧУГУННЫЙ Ф 200ММ 100М |  |  |  |  | 6 | 180 | 69 | 9.2 | 0.69 | 43.5 | 5.8 | 0.4 | [5 empty] | 2002-01-01 |  |  |  | Корнев Роман Васильевич | [6 empty] | 30230 | 6 вода ТП | сталь | 219 |  |  |  | Сети водоснабж.по ул.Пехтина,2(водопр.перем/сталь/
ВСр1 |  | 83052616 | 30526 |  | 6 |  |  |  |  | т | [5 empty] | т |  |  | 36 | Водопр. сети по ул. Сыгинская и пер. Сиреневый ПТО№30231; сталь 100; Длина п.м.282 |  |  | Водопроводные сети район № 1 |  | Водопр. сети по ул. Сыгинская и пер. Сиреневый | ПТО№30231; сталь 100; Длина п.м.282 | 30526 | Водопроводные сети района № 01 | 93004 | ВОДОПРОВОД Х/В СТАЛЬНОЙ,ЧУГУННЫЙ Ф 100ММ 100М |  |  |  |  | 6 | 180 | 48 | 6.4 | 0.48 | 135.4 | 18 | 1.4 | [5 empty] | 2004-01-01 |  |  |  | Корнев Роман Васильевич | [6 empty] | 30231 | 1 вода ТП | сталь | 100 |  |  |  | Водопроводные сети ул.Сыгинская и пер.Сирен/сталь/
ВСр1 |  | 83052617 | 30526 |  | 6 |  |  |  |  | т | [5 empty] | т |  |  | 40 | Водопр. сети по ул. Сыгинская и пер. Сиреневый ПТО№30231; п/эт. 110; Длина п.м.313 |  |  | Водопроводные сети район № 1 |  | Водопр. сети по ул. Сыгинская и пер. Сиреневый | ПТО№30231; п/эт. 110; Длина п.м.313 | 30526 | Водопроводные сети района № 01 | 93004 | ВОДОПРОВОД Х/В СТАЛЬНОЙ,ЧУГУННЫЙ Ф 100ММ 100М |  |  |  |  | 6 |  | 48 | 6.4 | 0.48 | 150.2 | 20 | 1.5 | [5 empty] | 2004-01-01 |  |  |  | Корнев Роман Васильевич | [6 empty] | 30231 | 1 вода ТП | п/эт. | 110 |  |  |  | Водопроводные сети ул.Сыгинская и пер.Сирен/сталь/
ВСр1 |  | 83052618 | 30526 |  | 6 |  |  |  |  | т | [5 empty] | т |  |  | 8.4 | Водопр. сети по ул. Сыгинская и пер. Сиреневый ПТО№30231; п/эт. 32; Длина п.м.150 |  |  | Водопроводные сети район № 1 |  | Водопр. сети по ул. Сыгинская и пер. Сиреневый | ПТО№30231; п/эт. 32; Длина п.м.150 | 30526 | Водопроводные сети района № 01 | 93001 | ВОДОПРОВОД Х/В СТАЛЬНОЙ,ЧУГУННЫЙ Ф 25ММ 100М |  |  |  |  | 6 |  | 21 | 2.8 | 0.21 | 31.5 | 4.2 | 0.3 | [5 empty] | 2004-01-01 |  |  |  | Корнев Роман Васильевич | [6 empty] | 30231 | 1 вода ТП | п/эт. | 32 |  |  |  | Водопроводные сети ул.Сыгинская и пер.Сирен/сталь/
ВСр1 |  | 83052619 | 30526 |  | 6 |  |  |  |  | т | [5 empty] | т |  |  | 35.4 | Водопр. по ул. Никулина ПТО№30232; ЧВР 100; Длина п.м.277 |  |  | Водопроводные сети район № 1 |  | Водопр. по ул. Никулина | ПТО№30232; ЧВР 100; Длина п.м.277 | 30526 | Водопроводные сети района № 01 | 93004 | ВОДОПРОВОД Х/В СТАЛЬНОЙ,ЧУГУННЫЙ Ф 100ММ 100М |  |  |  |  | 6 | 240 | 48 | 6.4 | 0.48 | 133 | 17.7 | 1.3 | [5 empty] | 2003-08-01 |  |  |  | Корнев Роман Васильевич | [6 empty] | 30232 | 1 вода ТП | ЧВР | 100 |  |  |  | Трасса водопровода по ул.Никулина/чугун/
ВСр9 |  | 83053751 | 30537 |  | 6 | [5 empty] | т | [5 empty] | т |  | 10.4 | Водопр. по ул. Опалева ПТО№30233; п/эт. 75; Длина п.м.100 |  |  | Водопроводные сети район № 9 |  | Водопр. по ул. Опалева | ПТО№30233; п/эт. 75; Длина п.м.100 | 30537 | Водопроводные сети района № 09 | 93003 | ВОДОПРОВОД Х/В СТАЛЬНОЙ,ЧУГУННЫЙ Ф 75ММ 100М |  |  |  |  | 6 |  | 39 | 5.2 | 0.39 | 39 | 5.2 | 0.4 | [5 empty] | 2001-10-30 |  |  |  | Корнев Роман Васильевич | [6 empty] | 30233 | 9 вода ТП | п/эт. | 75 |  |  |  | Трасса водопровода по ул.Опалева/стеклопак/
ВСр8 |  | 83053517 | 30535 |  | 6 |  |  | т | [5 empty] | т |  |  |  |  | 57.6 | Сети водоснабжения ж/домов 5-го участка и пром. площадки ОАО "УЗСМ" ПТО№30234; ЧВР 150; Длина п.м.378,4 |  |  | Водопроводные сети район № 8 |  | Сети водоснабжения ж/домов 5-го участка и пром. площадки ОАО "УЗСМ" | ПТО№30234; ЧВР 150; Длина п.м.378,4 | 30535 | Водопроводные сети района № 08 | 93005 | ВОДОПРОВОД Х/В СТАЛЬНОЙ,ЧУГУННЫЙ Ф 150ММ 100М |  |  |  |  | 6 | 240 | 57 | 7.6 | 0.57 | 215.7 | 28.8 | 2.2 | [5 empty] | 2001-02-20 |  |  |  | Корнев Роман Васильевич | [6 empty] | 30234 | 8 вода ТП | ЧВР | 150 |  |  |  | Сети водос.ж.д. 5-го уч.и пром.площ.ОАО УЗСМ/чуг./
ВСр8 |  | 83053518 | 30535 |  | 6 |  |  | т | [5 empty] | т |  |  |  |  | 13.6 | Сети водоснабжения ж/домов 5-го участка и пром. площадки ОАО "УЗСМ" ПТО№30234; сталь 150; Длина п.м.90 |  |  | Водопроводные сети район № 8 |  | Сети водоснабжения ж/домов 5-го участка и пром. площадки ОАО "УЗСМ" | ПТО№30234; сталь 150; Длина п.м.90 | 30535 | Водопроводные сети района № 08 | 93005 | ВОДОПРОВОД Х/В СТАЛЬНОЙ,ЧУГУННЫЙ Ф 150ММ 100М |  |  |  |  | 6 | 180 | 57 | 7.6 | 0.57 | 51.3 | 6.8 | 0.5 | [5 empty] | 2001-02-20 |  |  |  | Корнев Роман Васильевич | [6 empty] | 30234 | 8 вода ТП | сталь | 150 |  |  |  | Сети водос.ж.д. 5-го уч.и пром.площ.ОАО УЗСМ/чуг./
ВСр8 |  | 83053519 | 30535 |  | 6 |  |  | т | [5 empty] | т |  |  |  |  | 22.6 | Сети водоснабжения ж/домов 5-го участка и пром. площадки ОАО "УЗСМ" ПТО№30234; сталь 194; Длина п.м.122,4 |  |  | Водопроводные сети район № 8 |  | Сети водоснабжения ж/домов 5-го участка и пром. площадки ОАО "УЗСМ" | ПТО№30234; сталь 194; Длина п.м.122,4 | 30535 | Водопроводные сети района № 08 | 93006 | ВОДОПРОВОД Х/В СТАЛЬНОЙ,ЧУГУННЫЙ Ф 200ММ 100М |  |  |  |  | 6 | 180 | 69 | 9.2 | 0.69 | 84.5 | 11.3 | 0.8 | [5 empty] | 2001-02-20 |  |  |  | Корнев Роман Васильевич | [6 empty] | 30234 | 8 вода ТП | сталь | 194 |  |  |  | Сети водос.ж.д. 5-го уч.и пром.площ.ОАО УЗСМ/чуг./
ВСр6 |  | 830532159 | 30532 |  | 6 |  |  |  | т | [5 empty] | т |  |  |  | 57.8 | Перемычка водопр. по ул. Калинина-Пехтина ПТО№30235; ЧВР 200; Длина п.м.314 |  |  | Водопроводные сети район № 6 |  | Перемычка водопр. по ул. Калинина-Пехтина | ПТО№30235; ЧВР 200; Длина п.м.314 | 30532 | Водопроводные сети района № 06 | 93006 | ВОДОПРОВОД Х/В СТАЛЬНОЙ,ЧУГУННЫЙ Ф 200ММ 100М |  |  |  |  | 6 | 240 | 69 | 9.2 | 0.69 | 216.7 | 28.9 | 2.2 | [5 empty] | 2004-06-20 |  |  |  | Корнев Роман Васильевич | [6 empty] | 30235 | 6 вода ТП | ЧВР | 200 |  |  |  | Трасса водос.в Левобер.-1 по ул.Калинина-Пехт/чуг/
ВСр2 |  | 83052744 | 30527 |  | 6 | т | [5 empty] | т | [6 empty] | 105.2 | Сеть водопр. по ул. Кирова, 122 ПТО№30236; сталь 300; Длина п.м.375,6 |  |  | Водопроводные сети район № 2 |  | Сеть водопр. по ул. Кирова, 122 | ПТО№30236; сталь 300; Длина п.м.375,6 | 30527 | Водопроводные сети района № 02 | 93008 | ВОДОПРОВОД Х/В СТАЛЬНОЙ,ЧУГУННЫЙ Ф 300ММ 100М |  |  |  |  | 6 | 180 | 105 | 14 | 1.05 | 394.4 | 52.6 | 3.9 | [5 empty] | 1999-12-01 |  |  |  | Корнев Роман Васильевич | [6 empty] | 30236 | 2 вода ТП | сталь | 300 |  |  |  | Сеть водопров. ул.Кирова,122/сталь/
ВСр2 |  | 83052745 | 30527 |  | 6 | т | [5 empty] | т | [6 empty] | 20 | Сеть водопр. по ул. Кирова, 122 ПТО№30236; сталь 250; Длина п.м.83,5 |  |  | Водопроводные сети район № 2 |  | Сеть водопр. по ул. Кирова, 122 | ПТО№30236; сталь 250; Длина п.м.83,5 | 30527 | Водопроводные сети района № 02 | 93007 | ВОДОПРОВОД Х/В СТАЛЬНОЙ,ЧУГУННЫЙ Ф 250ММ 100М |  |  |  |  | 6 | 180 | 90 | 12 | 0.9 | 75.2 | 10 | 0.8 | [5 empty] | 1999-12-01 |  |  |  | Корнев Роман Васильевич | [6 empty] | 30236 | 2 вода ТП | сталь | 250 |  |  |  | Сеть водопров. ул.Кирова,122/сталь/
ВСр9 |  | 83053752 | 30537 |  | 6 | [5 empty] | т | [5 empty] | т |  | 10.2 | Водопр. по ул. Пионерская, 1 ПТО№30238; сталь 100; Длина п.м.80 |  |  | Водопроводные сети район № 9 |  | Водопр. по ул. Пионерская, 1 | ПТО№30238; сталь 100; Длина п.м.80 | 30537 | Водопроводные сети района № 09 | 93004 | ВОДОПРОВОД Х/В СТАЛЬНОЙ,ЧУГУННЫЙ Ф 100ММ 100М |  |  |  |  | 6 | 180 | 48 | 6.4 | 0.48 | 38.4 | 5.1 | 0.4 | [5 empty] | 1996-01-01 |  |  |  | Корнев Роман Васильевич | [6 empty] | 30238 | 9 вода ТП | сталь | 100 |  |  |  | Водопроводный трубопровод ул.Пионерская,1/сталь/
ВСр4 |  | 83052970 | 30529 |  | 6 |  | т | [5 empty] | т | [5 empty] | 66.2 | водопроводная сеть ул.Кироова, 27 (ЦРБ) ПТО№30240; ЧВР 100; Длина п.м.516,5 |  |  | Водопроводные сети район № 4 |  | водопроводная сеть ул.Кироова, 27 (ЦРБ) | ПТО№30240; ЧВР 100; Длина п.м.516,5 | 30529 | Водопроводные сети района № 04 | 93004 | ВОДОПРОВОД Х/В СТАЛЬНОЙ,ЧУГУННЫЙ Ф 100ММ 100М |  |  |  |  | 6 | 240 | 48 | 6.4 | 0.48 | 247.9 | 33.1 | 2.5 | [5 empty] | 1970-01-01 |  |  |  | Корнев Роман Васильевич | [6 empty] | 30240 | 4 вода ТП | ЧВР | 100 |  |  |  | Водопроводная сеть ул.Кирова,27/чуг./
ВСр4 |  | 83052971 | 30529 |  | 6 |  | т | [5 empty] | т | [5 empty] | 9.6 | водопроводная сеть ул.Кироова, 27 (ЦРБ) ПТО№30240; ЧВР 150; Длина п.м.63,5 |  |  | Водопроводные сети район № 4 |  | водопроводная сеть ул.Кироова, 27 (ЦРБ) | ПТО№30240; ЧВР 150; Длина п.м.63,5 | 30529 | Водопроводные сети района № 04 | 93005 | ВОДОПРОВОД Х/В СТАЛЬНОЙ,ЧУГУННЫЙ Ф 150ММ 100М |  |  |  |  | 6 | 240 | 57 | 7.6 | 0.57 | 36.2 | 4.8 | 0.4 | [5 empty] | 1970-01-01 |  |  |  | Корнев Роман Васильевич | [6 empty] | 30240 | 4 вода ТП | ЧВР | 150 |  |  |  | Водопроводная сеть ул.Кирова,27/чуг./
ВСр4 |  | 83052972 | 30529 |  | 6 |  | т | [5 empty] | т | [5 empty] | 2.4 | водопроводная сеть ул.Кироова, 27 (ЦРБ) ПТО№30240; сталь 114; Длина п.м.18 |  |  | Водопроводные сети район № 4 |  | водопроводная сеть ул.Кироова, 27 (ЦРБ) | ПТО№30240; сталь 114; Длина п.м.18 | 30529 | Водопроводные сети района № 04 | 93004 | ВОДОПРОВОД Х/В СТАЛЬНОЙ,ЧУГУННЫЙ Ф 100ММ 100М |  |  |  |  | 6 | 180 | 48 | 6.4 | 0.48 | 8.6 | 1.2 | 0.1 | [5 empty] | 1970-01-01 |  |  |  | Корнев Роман Васильевич | [6 empty] | 30240 | 4 вода ТП | сталь | 114 |  |  |  | Водопроводная сеть ул.Кирова,27/чуг./
ВСр1 |  | 83052620 | 30526 |  | 6 |  |  |  |  | т | [5 empty] | т |  |  | 43.2 | Водопровод по ул. Кировская от ВК-5 до ВК-8 ПТО№30246; ЧВР 100; Длина п.м.337,7 |  |  | Водопроводные сети район № 1 |  | Водопровод по ул. Кировская от ВК-5 до ВК-8 | ПТО№30246; ЧВР 100; Длина п.м.337,7 | 30526 | Водопроводные сети района № 01 | 93004 | ВОДОПРОВОД Х/В СТАЛЬНОЙ,ЧУГУННЫЙ Ф 100ММ 100М |  |  |  |  | 6 | 240 | 48 | 6.4 | 0.48 | 162.1 | 21.6 | 1.6 | [5 empty] | 1994-01-01 |  |  |  | Корнев Роман Васильевич | [6 empty] | 30246 | 1 вода ТП | ЧВР | 100 |  |  |  | Водопровод по ул.Кировская от ВК-5 до ВК-8 чугун
ВСр10 |  | 83053839 | 30538 |  | 6 |  | т | [5 empty] | т | [5 empty] | 18.6 | водопр. поул.Опалева: от ж/д №12 до ул.Восьмая ПТО№30243; п/эт 100; Длина п.м.145 |  |  | Водопроводные сети район № 10 |  | водопр. поул.Опалева: от ж/д №12 до ул.Восьмая | ПТО№30243; п/эт 100; Длина п.м.145 | 30538 | Водопроводные сети района № 10 | 93004 | ВОДОПРОВОД Х/В СТАЛЬНОЙ,ЧУГУННЫЙ Ф 100ММ 100М |  |  |  |  | 6 |  | 48 | 6.4 | 0.48 | 69.6 | 9.3 | 0.7 | [5 empty] | 2001-01-01 |  |  |  | Корнев Роман Васильевич | [6 empty] | 30243 | 10 вода ТП | п/эт | 100 |  |  |  | Водопр.по ул.Опал.:от ж.д.№ 12 до ул.Восьм/ полиэт
ВСр10 |  | 83053840 | 30538 |  | 6 |  | т | [5 empty] | т | [5 empty] | 7.4 | водопр. по ул.Южная: от ж/д № 21 до ул.Опалева ПТО№30244; сталь 80; Длина п.м.72 |  |  | Водопроводные сети район № 10 |  | водопр. по ул.Южная: от ж/д № 21 до ул.Опалева | ПТО№30244; сталь 80; Длина п.м.72 | 30538 | Водопроводные сети района № 10 | 93003 | ВОДОПРОВОД Х/В СТАЛЬНОЙ,ЧУГУННЫЙ Ф 75ММ 100М |  |  |  |  | 6 | 180 | 39 | 5.2 | 0.39 | 28.1 | 3.7 | 0.3 | [5 empty] | 1978-01-01 |  |  |  | Корнев Роман Васильевич | [6 empty] | 30244 | 10 вода ТП | сталь | 80 |  |  |  | Водопровод по ул.Южная:от ж.д.№21 до ул.Опал сталь
ВСр9 |  | 83053753 | 30537 |  | 6 | [5 empty] | т | [5 empty] | т |  | 18 | водопр. по ул.Рабочая: от ул.Пионерская ПТО№30245; п/эт. 100; Длина п.м.140 |  |  | Водопроводные сети район № 9 |  | водопр. по ул.Рабочая: от ул.Пионерская | ПТО№30245; п/эт. 100; Длина п.м.140 | 30537 | Водопроводные сети района № 09 | 93004 | ВОДОПРОВОД Х/В СТАЛЬНОЙ,ЧУГУННЫЙ Ф 100ММ 100М |  |  |  |  | 6 |  | 48 | 6.4 | 0.48 | 67.2 | 9 | 0.7 | [5 empty] | 2002-01-01 |  |  |  | Корнев Роман Васильевич | [6 empty] | 30245 | 9 вода ТП | п/эт. | 100 |  |  |  | Водопровод по ул.Рабочая от ул.Пионерская/ полиэт
ВСр3 |  | 83052887 | 30528 |  | 6 |  |  |  | т | [5 empty] | т |  |  |  | 12.4 | ввод на ВНС № 10: с пер. Школьный ПТО№30247; ЧВР 150; Длина п.м.82 |  |  | Водопроводные сети район № 3 |  | ввод на ВНС № 10: с пер. Школьный | ПТО№30247; ЧВР 150; Длина п.м.82 | 30528 | Водопроводные сети района № 03 | 93005 | ВОДОПРОВОД Х/В СТАЛЬНОЙ,ЧУГУННЫЙ Ф 150ММ 100М |  |  |  |  | 6 | 240 | 57 | 7.6 | 0.57 | 46.7 | 6.2 | 0.5 | [5 empty] | 1968-01-01 |  |  |  | Корнев Роман Васильевич | [6 empty] | 30247 | 3 вода ТП | ЧВР | 150 |  |  |  | Ввод на ВНС № 10 с пер.Школьный/чуг/
ВСр3 |  | 83052888 | 30528 |  | 6 |  |  |  | т | [5 empty] | т |  |  |  | 14.6 | ввод на ВНС № 10: с ул.Мира ПТО№30248; ЧВР 150; Длина п.м.96 |  |  | Водопроводные сети район № 3 |  | ввод на ВНС № 10: с ул.Мира | ПТО№30248; ЧВР 150; Длина п.м.96 | 30528 | Водопроводные сети района № 03 | 93005 | ВОДОПРОВОД Х/В СТАЛЬНОЙ,ЧУГУННЫЙ Ф 150ММ 100М |  |  |  |  | 6 | 240 | 57 | 7.6 | 0.57 | 54.7 | 7.3 | 0.5 | [5 empty] | 1968-01-01 |  |  |  | Корнев Роман Васильевич | [6 empty] | 30248 | 3 вода ТП | ЧВР | 150 |  |  |  | Ввод на ВНС № 10 с ул.Мира/чуг/
ВСр3 |  | 83052889 | 30528 |  | 6 |  |  |  | т | [5 empty] | т |  |  |  | 12.6 | водопр.от ул.Пирогова до ул. Парковая вдоль здания по ул.Мира, 22 ПТО№30249; ЧВР 150; Длина п.м.83 |  |  | Водопроводные сети район № 3 |  | водопр.от ул.Пирогова до ул. Парковая вдоль здания по ул.Мира, 22 | ПТО№30249; ЧВР 150; Длина п.м.83 | 30528 | Водопроводные сети района № 03 | 93005 | ВОДОПРОВОД Х/В СТАЛЬНОЙ,ЧУГУННЫЙ Ф 150ММ 100М |  |  |  |  | 6 | 240 | 57 | 7.6 | 0.57 | 47.3 | 6.3 | 0.5 | [5 empty] | 1968-01-01 |  |  |  | Корнев Роман Васильевич | [6 empty] | 30249 | 3 вода ТП | ЧВР | 150 |  |  |  | Водопровод по ул.Пирогова от ПГ-90 через ПГ-97/чуг
ВСр10 |  | 83053841 | 30538 |  | 6 |  | т | [5 empty] | т | [5 empty] | 8.8 | водопр. по ул.Восьмая: от ул.Южная до ул.Опалева ПТО№30250; сталь 80; Длина п.м.84 |  |  | Водопроводные сети район № 10 |  | водопр. по ул.Восьмая: от ул.Южная до ул.Опалева | ПТО№30250; сталь 80; Длина п.м.84 | 30538 | Водопроводные сети района № 10 | 93003 | ВОДОПРОВОД Х/В СТАЛЬНОЙ,ЧУГУННЫЙ Ф 75ММ 100М |  |  |  |  | 6 | 180 | 39 | 5.2 | 0.39 | 32.8 | 4.4 | 0.3 | [5 empty] | 1979-01-01 |  |  |  | Корнев Роман Васильевич | [6 empty] | 30250 | 10 вода ТП | сталь | 80 |  |  |  | Водопр.по ул.Восьмая:от ул.Южная до ул.Опалева/ст/
ВСр9 |  | 83053754 | 30537 |  | 6 | [5 empty] | т | [5 empty] | т |  | 8 | водопр. по ул.Южная: от ул.Барышникова до ж/д № 21 по ул.Южная ПТО№30251; сталь 80; Длина п.м.77 |  |  | Водопроводные сети район № 9 |  | водопр. по ул.Южная: от ул.Барышникова до ж/д № 21 по ул.Южная | ПТО№30251; сталь 80; Длина п.м.77 | 30537 | Водопроводные сети района № 09 | 93003 | ВОДОПРОВОД Х/В СТАЛЬНОЙ,ЧУГУННЫЙ Ф 75ММ 100М |  |  |  |  | 6 | 180 | 39 | 5.2 | 0.39 | 30 | 4 | 0.3 | [5 empty] | 1970-01-01 |  |  |  | Корнев Роман Васильевич | [6 empty] | 30251 | 9 вода ТП | сталь | 80 |  |  |  | Водоп.по ул.Южн.:от ул.Барыш. до ж/д№21 ул.Южная/с
ВСр10 |  | 83053842 | 30538 |  | 6 |  | т | [5 empty] | т | [5 empty] | 21.8 | водопр. по ул.Красноармейской: от ж/д № 51 до ж/д № 35 ПТО№30252; сталь 100; Длина п.м.170 |  |  | Водопроводные сети район № 10 |  | водопр. по ул.Красноармейской: от ж/д № 51 до ж/д № 35 | ПТО№30252; сталь 100; Длина п.м.170 | 30538 | Водопроводные сети района № 10 | 93004 | ВОДОПРОВОД Х/В СТАЛЬНОЙ,ЧУГУННЫЙ Ф 100ММ 100М |  |  |  |  | 6 | 180 | 48 | 6.4 | 0.48 | 81.6 | 10.9 | 0.8 | [5 empty] | 1975-01-01 |  |  |  | Корнев Роман Васильевич | [6 empty] | 30252 | 10 вода ТП | сталь | 100 |  |  |  | Водоп.по ул.Красноармейская:от ж/д№51 до ж/д№ 35/с
ВСр10 |  | 83053843 | 30538 |  | 6 |  | т | [5 empty] | т | [5 empty] | 16.2 | водопр. жилого поселка вдоль жел.дороги у переезда на Красногорский тракт ПТО№30253; сталь 50; Длина п.м.225 |  |  | Водопроводные сети район № 10 |  | водопр. жилого поселка вдоль жел.дороги у переезда на Красногорский тракт | ПТО№30253; сталь 50; Длина п.м.225 | 30538 | Водопроводные сети района № 10 | 93002 | ВОДОПРОВОД Х/В СТАЛЬНОЙ,ЧУГУННЫЙ Ф 50ММ 100М |  |  |  |  | 6 | 180 | 27 | 3.6 | 0.27 | 60.8 | 8.1 | 0.6 | [5 empty] | 1984-01-01 |  |  |  | Корнев Роман Васильевич | [6 empty] | 30253 | 10 вода ТП | сталь | 50 |  |  |  | Водоп.жил.пос.вдоль ж.д.у переезда на Красног.трак
ВСр10 |  | 83053844 | 30538 |  | 6 |  | т | [5 empty] | т | [5 empty] | 24.2 | водопр. по ул.Южная: от ж/д № 21 до ж/д № 37 ПТО№30254; сталь 80; Длина п.м.233 |  |  | Водопроводные сети район № 10 |  | водопр. по ул.Южная: от ж/д № 21 до ж/д № 37 | ПТО№30254; сталь 80; Длина п.м.233 | 30538 | Водопроводные сети района № 10 | 93003 | ВОДОПРОВОД Х/В СТАЛЬНОЙ,ЧУГУННЫЙ Ф 75ММ 100М |  |  |  |  | 6 | 180 | 39 | 5.2 | 0.39 | 90.9 | 12.1 | 0.9 | [5 empty] | 1970-01-01 |  |  |  | Корнев Роман Васильевич | [6 empty] | 30254 | 10 вода ТП | сталь | 80 |  |  |  | Водопровод по ул.Южная:от ж/д№21 до ж/д№ 37/сталь/
ВСр10 |  | 83053845 | 30538 |  | 6 |  | т | [5 empty] | т | [5 empty] | 30 | водопр. по ул.Опалева: от ул.Восьмая до ул.Пастухова ПТО№30255; сталь 100; Длина п.м.234 |  |  | Водопроводные сети район № 10 |  | водопр. по ул.Опалева: от ул.Восьмая до ул.Пастухова | ПТО№30255; сталь 100; Длина п.м.234 | 30538 | Водопроводные сети района № 10 | 93004 | ВОДОПРОВОД Х/В СТАЛЬНОЙ,ЧУГУННЫЙ Ф 100ММ 100М |  |  |  |  | 6 | 180 | 48 | 6.4 | 0.48 | 112.3 | 15 | 1.1 | [5 empty] | 1977-01-01 |  |  |  | Корнев Роман Васильевич | [6 empty] | 30255 | 10 вода ТП | сталь | 100 |  |  |  | Водопр.по ул.Опалева:от ул.Восьмая до ул.Пастухова
ВСр8 |  | 83053520 | 30535 |  | 6 |  |  | т | [5 empty] | т |  |  |  |  | 69.2 | водопр. по ул.Колхозной: от ж/д по ул.Циолковского, 14 ПТО№30257; сталь 250; Длина п.м.288,5 (344 пасп) |  |  | Водопроводные сети район № 8 |  | водопр. по ул.Колхозной: от ж/д по ул.Циолковского, 14 | ПТО№30257; сталь 250; Длина п.м.288,5 (344 пасп) | 30535 | Водопроводные сети района № 08 | 93007 | ВОДОПРОВОД Х/В СТАЛЬНОЙ,ЧУГУННЫЙ Ф 250ММ 100М |  |  |  |  | 6 | 180 | 90 | 12 | 0.9 | 259.7 | 34.6 | 2.6 | [5 empty] | 2001-01-01 |  |  |  | Корнев Роман Васильевич | [6 empty] | 30257 | 8 вода ТП | сталь | 250 |  |  |  | Водопр.по ул.Колхозная до ж.д. по ул.Циолков.14/с
ВСр9 |  | 83053755 | 30537 |  | 6 | [5 empty] | т | [5 empty] | т |  | 57.2 | водопр. по ул.Колхозной: от ж/д по ул.Циолковского, 14 ПТО№30257; сталь 250; Длина п.м.238 |  |  | Водопроводные сети район № 9 |  | водопр. по ул.Колхозной: от ж/д по ул.Циолковского, 14 | ПТО№30257; сталь 250; Длина п.м.238 | 30537 | Водопроводные сети района № 09 | 93007 | ВОДОПРОВОД Х/В СТАЛЬНОЙ,ЧУГУННЫЙ Ф 250ММ 100М |  |  |  |  | 6 | 180 | 90 | 12 | 0.9 | 214.2 | 28.6 | 2.1 | [5 empty] | 2001-01-01 |  |  |  | Корнев Роман Васильевич | [6 empty] | 30257 | 9 вода ТП | сталь | 250 |  |  |  | Водопр.по ул.Колхозная до ж.д. по ул.Циолков.14/с
ВСр5 |  | 83053185 | 30531 |  | 6 | [5 empty] | т | [5 empty] | т |  | 22.2 | ввод на ВНС № 2 ПТО№30258; сталь 150; Длина п.м.146 |  |  | Водопроводные сети район № 5 |  | ввод на ВНС № 2 | ПТО№30258; сталь 150; Длина п.м.146 | 30531 | Водопроводные сети района № 05 | 93005 | ВОДОПРОВОД Х/В СТАЛЬНОЙ,ЧУГУННЫЙ Ф 150ММ 100М |  |  |  |  | 6 | 180 | 57 | 7.6 | 0.57 | 83.2 | 11.1 | 0.8 | [5 empty] | 1968-01-01 |  |  |  | Корнев Роман Васильевич | [6 empty] | 30258 | 5 вода ТП | сталь | 150 |  |  |  | Ввод на ВНС № 2/сталь/
ВСрСН |  | 83024101 | 30241 |  | 6 | т | [5 empty] | т | [6 empty] | 44.2 | Водопровод сталь Д.219 к ВНС-4Р ПТО№30241; сталь 219; Длина п.м.240,2 |  |  | Водопроводные сети район Сянино |  | Водопровод сталь Д.219 к ВНС-4Р | ПТО№30241; сталь 219; Длина п.м.240,2 | 30241 | Водопровод сталь Д.219 к ВНС-4Р, инв. №30241 | 93006 | ВОДОПРОВОД Х/В СТАЛЬНОЙ,ЧУГУННЫЙ Ф 200ММ 100М |  |  |  |  | 6 | 180 | 69 | 9.2 | 0.69 | 165.7 | 22.1 | 1.7 | [5 empty] | 2005-03-28 |  |  |  | Корнев Роман Васильевич | [6 empty] | 30241 | Сянино | сталь | 219 |  |  |  | Водопровод сталь Д.219 к ВНС-4Р
ВСрСН |  | 83024201 | 30242 |  | 6 | т | [5 empty] | т | [6 empty] | 35 | Водопровод чуг. Д.150 к ВНС-3Р ПТО№30242; ЧВР 150; Длина п.м.230,3 |  |  | Водопроводные сети район Сянино |  | Водопровод чуг. Д.150 к ВНС-3Р | ПТО№30242; ЧВР 150; Длина п.м.230,3 | 30242 | Водопровод чуг. Д.150 к ВНС-3Р, инв. №30242 | 93005 | ВОДОПРОВОД Х/В СТАЛЬНОЙ,ЧУГУННЫЙ Ф 150ММ 100М |  |  |  |  | 6 | 240 | 57 | 7.6 | 0.57 | 131.3 | 17.5 | 1.3 | [5 empty] | 2005-03-28 |  |  |  | Корнев Роман Васильевич | [6 empty] | 30242 | Сянино | ЧВР | 150 |  |  |  | Водопровод чуг. Д.150 к ВНС-3Р
ВСр10 |  | 83027701 | 30277 |  | 6 |  | т | [5 empty] | т | [5 empty] | 15.4 | водопровод ул.Драгунова, 55, 53, 53б, 49, 49а, 49б ПТО№30277; сталь 50; Длина п.м.214,05 |  |  | Водопроводные сети район № 10 |  | водопровод ул.Драгунова, 55, 53, 53б, 49, 49а, 49б | ПТО№30277; сталь 50; Длина п.м.214,05 | 30277 | Водопровод ул.Драгунова.55,53,53б,49,49а,49/сталь/, инв. №30277 | 93002 | ВОДОПРОВОД Х/В СТАЛЬНОЙ,ЧУГУННЫЙ Ф 50ММ 100М |  |  |  |  | 6 | 180 | 27 | 3.6 | 0.27 | 57.8 | 7.7 | 0.6 | [5 empty] | 1970-01-01 |  |  |  | Корнев Роман Васильевич | [6 empty] | 30277 | 10 вода | сталь | 50 |  |  |  | Водопровод ул.Драгунова.55,53,53б,49,49а,49/сталь/
ВСр5 |  | 83028201 | 30282 |  | 6 | [5 empty] | т | [5 empty] | т |  | 20.4 | Водопроводная сеть ул.К.Маркса, 20 ПТО№30282; сталь 50; Длина п.м.282,15 |  |  | Водопроводные сети район № 5 |  | Водопроводная сеть ул.К.Маркса, 20 | ПТО№30282; сталь 50; Длина п.м.282,15 | 30282 | Водопроводная сеть ул.К.Маркса,20/сталь/, инв. №30282 | 93002 | ВОДОПРОВОД Х/В СТАЛЬНОЙ,ЧУГУННЫЙ Ф 50ММ 100М |  |  |  |  | 6 | 180 | 27 | 3.6 | 0.27 | 76.2 | 10.2 | 0.8 | [5 empty] | 1965-01-01 |  |  |  | Корнев Роман Васильевич | [6 empty] | 30282 | 5 вода | сталь | 50 |  |  |  | Водопроводная сеть ул.К.Маркса,20/сталь/
ВСр7 |  | 83056705 | 30567 |  | 6 |  |  |  |  | т | [5 empty] | т |  |  | 70.2 | Магистральный водопровод ул.Толстого, 44 ПТО№30276; сталь 400; Длина п.м.168,7 |  |  | Водопроводные сети район № 7 |  | Магистральный водопровод ул.Толстого, 44 | ПТО№30276; сталь 400; Длина п.м.168,7 | 30567 | Водопроводные сети района № 07-1 | 93010 | ВОДОПРОВОД Х/В СТАЛЬНОЙ,ЧУГУННЫЙ Ф 400ММ 100М |  |  |  |  | 6 | 180 | 156 | 20.8 | 1.56 | 263.2 | 35.1 | 2.6 | [5 empty] | 1986-01-01 |  |  |  | Корнев Роман Васильевич | [6 empty] | 30276 | 7 вода | сталь | 400 |  |  |  | Магистральный водопровод ул.Толстого,44/сталь/
ВСр5 |  | 83053005 | 30530 |  | 6 | [5 empty] | т | [5 empty] | т |  | 5.2 | водопровод ж/д поул.Короленко, 20 ПТО№30274; керам 100; Длина п.м.40 |  |  | Водопроводные сети район № 5 |  | водопровод ж/д поул.Короленко, 20 | ПТО№30274; керам 100; Длина п.м.40 | 30530 | Водопроводные сети района № 05-1 | 93004 | ВОДОПРОВОД Х/В СТАЛЬНОЙ,ЧУГУННЫЙ Ф 100ММ 100М |  |  |  |  | 6 |  | 48 | 6.4 | 0.48 | 19.2 | 2.6 | 0.2 | [5 empty] | 1966-01-01 |  |  |  | Корнев Роман Васильевич | [6 empty] | 30274 | 5 вода | керам | 100 |  |  |  | Водопровод ж/д по ул.Короленко,20/керамик/
ВСр12 |  | 83027501 | 30275 |  | 6 |  | т | [5 empty] | т | [5 empty] | 4.2 | водопровод ж/д по ул.Советская, 58 ПТО№30275; сталь 100; Длина п.м.33 |  |  | Водопроводные сети район № 12 |  | водопровод ж/д по ул.Советская, 58 | ПТО№30275; сталь 100; Длина п.м.33 | 30275 | Водопровод ж/д по ул.Советская,58/сталь/, инв. №30275 | 93004 | ВОДОПРОВОД Х/В СТАЛЬНОЙ,ЧУГУННЫЙ Ф 100ММ 100М |  |  |  |  | 6 | 180 | 48 | 6.4 | 0.48 | 15.8 | 2.1 | 0.2 | [5 empty] | 1984-01-01 |  |  |  | Корнев Роман Васильевич | [6 empty] | 30275 | 12 вода | сталь | 100 |  |  |  | Водопровод ж/д по ул.Советская,58/сталь/
ВСр5 |  | 83027101 | 30271 |  | 6 | [5 empty] | т | [5 empty] | т |  | 24.6 | Хоз. питьевой водопровод ж/д по ул.К.Маркса, 27 ПТО№30271; сталь 150; Длина п.м.162 |  |  | Водопроводные сети район № 5 |  | Хоз. питьевой водопровод ж/д по ул.К.Маркса, 27 | ПТО№30271; сталь 150; Длина п.м.162 | 30271 | Хоз.питьевой водопровод ж.д. по ул.К.Маркса,27/ста, инв. №30271 | 93005 | ВОДОПРОВОД Х/В СТАЛЬНОЙ,ЧУГУННЫЙ Ф 150ММ 100М |  |  |  |  | 6 | 180 | 57 | 7.6 | 0.57 | 92.3 | 12.3 | 0.9 | [5 empty] | 1979-01-01 |  |  |  | Корнев Роман Васильевич | [6 empty] | 30271 | 5 вода | сталь | 150 |  |  |  | Хоз.питьевой водопровод ж.д. по ул.К.Маркса,27/ста
ВСр4 |  | 83028001 | 30280 |  | 6 |  | т | [5 empty] | т | [5 empty] | 49.6 | Водопроводная сеть по ул.2-я Набережная, 26 ПТО№30280; сталь 100; Длина п.м.387 |  |  | Водопроводные сети район № 4 |  | Водопроводная сеть по ул.2-я Набережная, 26 | ПТО№30280; сталь 100; Длина п.м.387 | 30280 | Водопроводная сеть по ул.2-я Набережная,26/сталь/, инв. №30280 | 93004 | ВОДОПРОВОД Х/В СТАЛЬНОЙ,ЧУГУННЫЙ Ф 100ММ 100М |  |  |  |  | 6 | 180 | 48 | 6.4 | 0.48 | 185.8 | 24.8 | 1.9 | [5 empty] | 2005-11-30 |  |  |  | Корнев Роман Васильевич | [6 empty] | 30280 | 4 вода | сталь | 100 |  |  |  | Водопроводная сеть по ул.2-я Набережная,26/сталь/
ВСр4 |  | 83028002 | 30280 |  | 6 |  | т | [5 empty] | т | [5 empty] | 5.2 | Водопроводная сеть по ул.2-я Набережная, 26 ПТО№30280; сталь 150; Длина п.м.34,3 |  |  | Водопроводные сети район № 4 |  | Водопроводная сеть по ул.2-я Набережная, 26 | ПТО№30280; сталь 150; Длина п.м.34,3 | 30280 | Водопроводная сеть по ул.2-я Набережная,26/сталь/, инв. №30280 | 93005 | ВОДОПРОВОД Х/В СТАЛЬНОЙ,ЧУГУННЫЙ Ф 150ММ 100М |  |  |  |  | 6 | 180 | 57 | 7.6 | 0.57 | 19.6 | 2.6 | 0.2 | [5 empty] | 2005-11-30 |  |  |  | Корнев Роман Васильевич | [6 empty] | 30280 | 4 вода | сталь | 150 |  |  |  | Водопроводная сеть по ул.2-я Набережная,26/сталь/
ВСр4 |  | 83028003 | 30280 |  | 6 |  | т | [5 empty] | т | [5 empty] | 23.2 | Водопроводная сеть по ул.2-я Набережная, 26 ПТО№30280; сталь 200; Длина п.м.125,65 |  |  | Водопроводные сети район № 4 |  | Водопроводная сеть по ул.2-я Набережная, 26 | ПТО№30280; сталь 200; Длина п.м.125,65 | 30280 | Водопроводная сеть по ул.2-я Набережная,26/сталь/, инв. №30280 | 93006 | ВОДОПРОВОД Х/В СТАЛЬНОЙ,ЧУГУННЫЙ Ф 200ММ 100М |  |  |  |  | 6 | 180 | 69 | 9.2 | 0.69 | 86.7 | 11.6 | 0.9 | [5 empty] | 2005-11-30 |  |  |  | Корнев Роман Васильевич | [6 empty] | 30280 | 4 вода | сталь | 200 |  |  |  | Водопроводная сеть по ул.2-я Набережная,26/сталь/
ВСрПТФ |  | 83028501 | 30285 |  | 6 | т | [5 empty] | т | [6 empty] | 108.4 | Водопроводная сеть ПТФ "Удмуртская" ПТО№30285; сталь 100; Длина п.м.846,25 |  |  | Водопроводные сети район Птицефабрики |  | Водопроводная сеть ПТФ "Удмуртская" | ПТО№30285; сталь 100; Длина п.м.846,25 | 30285 | Водопроводная сеть п.Птицефабрик/сталь/, инв. №30285 | 93004 | ВОДОПРОВОД Х/В СТАЛЬНОЙ,ЧУГУННЫЙ Ф 100ММ 100М |  |  |  |  | 6 | 180 | 48 | 6.4 | 0.48 | 406.2 | 54.2 | 4.1 | [5 empty] | 1980-12-01 |  |  |  | Корнев Роман Васильевич | [6 empty] | 30285 | ПТФ | сталь | 100 |  |  |  | Водопроводная сеть п.Птицефабрик/сталь/
ВСрПТФ |  | 83028502 | 30285 |  | 6 | т | [5 empty] | т | [6 empty] | 2.4 | Водопроводная сеть ПТФ "Удмуртская" ПТО№30285; сталь 65; Длина п.м.23,3 |  |  | Водопроводные сети район Птицефабрики |  | Водопроводная сеть ПТФ "Удмуртская" | ПТО№30285; сталь 65; Длина п.м.23,3 | 30285 | Водопроводная сеть п.Птицефабрик/сталь/, инв. №30285 | 93003 | ВОДОПРОВОД Х/В СТАЛЬНОЙ,ЧУГУННЫЙ Ф 75ММ 100М |  |  |  |  | 6 | 180 | 39 | 5.2 | 0.39 | 9.1 | 1.2 | 0.1 | [5 empty] | 1980-12-01 |  |  |  | Корнев Роман Васильевич | [6 empty] | 30285 | ПТФ | сталь | 65 |  |  |  | Водопроводная сеть п.Птицефабрик/сталь/
ВСрПТФ |  | 83028503 | 30285 |  | 6 | т | [5 empty] | т | [6 empty] | 5.2 | Водопроводная сеть ПТФ "Удмуртская" ПТО№30285; сталь 50; Длина п.м.73,5 |  |  | Водопроводные сети район Птицефабрики |  | Водопроводная сеть ПТФ "Удмуртская" | ПТО№30285; сталь 50; Длина п.м.73,5 | 30285 | Водопроводная сеть п.Птицефабрик/сталь/, инв. №30285 | 93002 | ВОДОПРОВОД Х/В СТАЛЬНОЙ,ЧУГУННЫЙ Ф 50ММ 100М |  |  |  |  | 6 | 180 | 27 | 3.6 | 0.27 | 19.8 | 2.6 | 0.2 | [5 empty] | 1980-12-01 |  |  |  | Корнев Роман Васильевич | [6 empty] | 30285 | ПТФ | сталь | 50 |  |  |  | Водопроводная сеть п.Птицефабрик/сталь/
ВСрПТФ |  | 83028504 | 30285 |  | 6 | т | [5 empty] | т | [6 empty] | 1 | Водопроводная сеть ПТФ "Удмуртская" ПТО№30285; сталь 25; Длина п.м.17,5 |  |  | Водопроводные сети район Птицефабрики |  | Водопроводная сеть ПТФ "Удмуртская" | ПТО№30285; сталь 25; Длина п.м.17,5 | 30285 | Водопроводная сеть п.Птицефабрик/сталь/, инв. №30285 | 93001 | ВОДОПРОВОД Х/В СТАЛЬНОЙ,ЧУГУННЫЙ Ф 25ММ 100М |  |  |  |  | 6 | 180 | 21 | 2.8 | 0.21 | 3.7 | 0.5 | 0 | [5 empty] | 1980-12-01 |  |  |  | Корнев Роман Васильевич | [6 empty] | 30285 | ПТФ | сталь | 25 |  |  |  | Водопроводная сеть п.Птицефабрик/сталь/
ВСр6 |  | 83055301 | 30553 |  | 6 |  |  |  | т | [5 empty] | т |  |  |  | 3.4 | Водопровод с водоразборной колонкой (Хутор) ПТО№30298; п/эт. 32; Длина п.м.61 |  |  | Водопроводные сети район № 6 |  | Водопровод с водоразборной колонкой (Хутор) | ПТО№30298; п/эт. 32; Длина п.м.61 | 30553 | Водопроводные сети района № 06-1 | 93001 | ВОДОПРОВОД Х/В СТАЛЬНОЙ,ЧУГУННЫЙ Ф 25ММ 100М |  |  |  |  | 6 |  | 21 | 2.8 | 0.21 | 12.8 | 1.7 | 0.1 | [5 empty] | 2006-01-31 |  |  |  | Корнев Роман Васильевич | [6 empty] | 30298 | 6 вода | п/эт. | 32 |  |  |  | Водопровод с водоразборной колонкой Хутор/п/э/
ВСр2 |  | 83052746 | 30527 |  | 6 | т | [5 empty] | т | [6 empty] | 16.8 | водопровод по ул.Кирова, 75а ПТО№30287; сталь 100; Длина п.м.130,5 |  |  | Водопроводные сети район № 2 |  | водопровод по ул.Кирова, 75а | ПТО№30287; сталь 100; Длина п.м.130,5 | 30527 | Водопроводные сети района № 02 | 93004 | ВОДОПРОВОД Х/В СТАЛЬНОЙ,ЧУГУННЫЙ Ф 100ММ 100М |  |  |  |  | 6 | 180 | 48 | 6.4 | 0.48 | 62.6 | 8.4 | 0.6 | [5 empty] | 1998-01-01 |  |  |  | Корнев Роман Васильевич | [6 empty] | 30287 | 2 вода ТП | сталь | 100 |  |  |  | Водопровод ул.Кирова 75а,/сталь/
ВСр2 |  | 83030101 | 30301 |  | 6 | т | [5 empty] | т | [6 empty] | 9.4 | водопр. Ул.Кирова, 75а (от ул.Глинки до МОУ №9) ПТО№30301; сталь 100; Длина п.м.73 |  |  | Водопроводные сети район № 2 |  | водопр. Ул.Кирова, 75а (от ул.Глинки до МОУ №9) | ПТО№30301; сталь 100; Длина п.м.73 | 30301 | Водопров.(от ул.Глинки до МОУ№9), инв. №30301 | 93004 | ВОДОПРОВОД Х/В СТАЛЬНОЙ,ЧУГУННЫЙ Ф 100ММ 100М |  |  |  |  | 6 | 180 | 48 | 6.4 | 0.48 | 35 | 4.7 | 0.4 | [5 empty] | 1961-01-01 |  |  |  | Корнев Роман Васильевич | [6 empty] | 30301 | 2 вода | сталь | 100 |  |  |  | Водопров.(от ул.Глинки до МОУ№9)
ВСр10 |  | 83057301 | 30573 |  | 6 |  | т | [5 empty] | т | [5 empty] | 12.6 | водопровод к дому № 45 по ул.Драгунова ПТО№30289; сталь 100; Длина п.м.99 | 99 |  | Водопроводные сети район № 10 |  | водопровод к дому № 45 по ул.Драгунова | ПТО№30289; сталь 100; Длина п.м.99 | 30573 | Водопроводные сети района № 10-1 | 93004 | ВОДОПРОВОД Х/В СТАЛЬНОЙ,ЧУГУННЫЙ Ф 100ММ 100М |  |  |  |  | 6 | 180 | 48 | 6.4 | 0.48 | 47.5 | 6.3 | 0.5 | [5 empty] | 1986-01-01 |  |  |  | Корнев Роман Васильевич | [6 empty] | 30289 | 10 вода | сталь | 100 |  |  |  | Водопровод к дому 45 по ул.Драгунова./сталь/
ВСр10 |  | 83057302 | 30573 |  | 6 |  | т | [5 empty] | т | [5 empty] | 3.6 | водопровод к дому №45а по ул.Драгунова ПТО№30288; сталь 100; Длина п.м.28 | 28 |  | Водопроводные сети район № 10 |  | водопровод к дому №45а по ул.Драгунова | ПТО№30288; сталь 100; Длина п.м.28 | 30573 | Водопроводные сети района № 10-1 | 93004 | ВОДОПРОВОД Х/В СТАЛЬНОЙ,ЧУГУННЫЙ Ф 100ММ 100М |  |  |  |  | 6 | 180 | 48 | 6.4 | 0.48 | 13.4 | 1.8 | 0.1 | [5 empty] | 1987-01-01 |  |  |  | Корнев Роман Васильевич | [6 empty] | 30288 | 10 вода | сталь | 100 |  |  |  | Водопровод к дому 45а по ул.Драгунова./сталь/
ВСр9 |  | 83030401 | 30304 |  | 6 | [5 empty] | т | [5 empty] | т |  | 50 | Наружные сети водопровода ул.Колхозная, 10 ПТО№30304; п/эт 100; Длина п.м.390 |  |  | Водопроводные сети район № 9 |  | Наружные сети водопровода ул.Колхозная, 10 | ПТО№30304; п/эт 100; Длина п.м.390 | 30304 | Наружн.сети водопров.ул.Колхозная,10 полиэт, инв. №30304 | 93004 | ВОДОПРОВОД Х/В СТАЛЬНОЙ,ЧУГУННЫЙ Ф 100ММ 100М |  |  |  |  | 6 |  | 48 | 6.4 | 0.48 | 187.2 | 25 | 1.9 | [5 empty] | 2006-01-01 |  |  |  | Корнев Роман Васильевич | [6 empty] | 30304 | 9 вода | п/эт | 100 |  |  |  | Наружн.сети водопров.ул.Колхозная,10 полиэт
ВСрСН |  | 83056521 | 30565 |  | 6 |  |  |  |  | т | [5 empty] | т |  |  | 255.4 | 2-я нитка водовода Сянино 1 этап ПТО№30001; ЧВР 300; Длина п.м.912 |  |  | Водопроводные сети район Сянино |  | 2-я нитка водовода Сянино 1 этап | ПТО№30001; ЧВР 300; Длина п.м.912 | 30565 | Водопроводные сети д.Сянино | 93008 | ВОДОПРОВОД Х/В СТАЛЬНОЙ,ЧУГУННЫЙ Ф 300ММ 100М |  |  |  |  | 6 | 240 | 105 | 14 | 1.05 | 957.6 | 127.7 | 9.6 | [5 empty] | 2007-01-01 |  |  |  | Корнев Роман Васильевич | [6 empty] | 30001 | Сянино | ЧВР | 300 |  |  |  | Сети водоснабжения(а/ц,стальн)
ВСрСН |  | 83056522 | 30565 |  | 6 | т | [5 empty] | т | [6 empty] | 4.2 | 2-я нитка водовода Сянино 1 этап ПТО№30001; сталь 200; Длина п.м.22,8 |  |  | Водопроводные сети район Сянино |  | 2-я нитка водовода Сянино 1 этап | ПТО№30001; сталь 200; Длина п.м.22,8 | 30565 | Водопроводные сети д.Сянино | 93006 | ВОДОПРОВОД Х/В СТАЛЬНОЙ,ЧУГУННЫЙ Ф 200ММ 100М |  |  |  |  | 6 | 180 | 69 | 9.2 | 0.69 | 15.7 | 2.1 | 0.2 | [5 empty] | 2007-01-01 |  |  |  | Корнев Роман Васильевич | [6 empty] | 30001 | Сянино | сталь | 200 |  |  |  | Сети водоснабжения(а/ц,стальн)
ВСр10 |  | 83057303 | 30573 |  | 6 |  | т | [5 empty] | т | [5 empty] | 21.6 | водопровод от камеры возле КНС-11 до колодца на вводе в котельную по ул.Куйбышева, 77 ПТО№30313; п/эт 110; Длина п.м.169 | 110 |  | Водопроводные сети район № 10 |  | водопровод от камеры возле КНС-11 до колодца на вводе в котельную по ул.Куйбышева, 77 | ПТО№30313; п/эт 110; Длина п.м.169 | 30573 | Водопроводные сети района № 10-1 | 93004 | ВОДОПРОВОД Х/В СТАЛЬНОЙ,ЧУГУННЫЙ Ф 100ММ 100М |  |  |  |  | 6 |  | 48 | 6.4 | 0.48 | 81.1 | 10.8 | 0.8 | [5 empty] | 2007-01-01 |  |  |  | Корнев Роман Васильевич | [6 empty] | 30313 | 10 вода | п/эт | 110 |  |  |  | Водопр.от кам.возле КНС №11 до кол.на вводе в коте
ВСр1 |  | 83055101 | 30551 |  | 6 |  |  |  |  | т | [5 empty] | т |  |  | 355 | водопровод от Сыгинского пер. до массива "Заводской" ПТО№30312; сталь 100; Длина п.м.2772,8 |  |  | Водопроводные сети район № 1 |  | водопровод от Сыгинского пер. до массива "Заводской" | ПТО№30312; сталь 100; Длина п.м.2772,8 | 30551 | Водопроводные сети района № 01-1 | 93004 | ВОДОПРОВОД Х/В СТАЛЬНОЙ,ЧУГУННЫЙ Ф 100ММ 100М |  |  |  |  | 6 | 180 | 48 | 6.4 | 0.48 | 1330.9 | 177.5 | 13.3 | [5 empty] | 1986-01-01 |  |  |  | Корнев Роман Васильевич | [6 empty] | 30312 | 1 вода | сталь | 100 |  |  |  | Водопровод от Сыгинского пер.до массива"Заводской"
ВСр1 |  | 83055102 | 30551 |  | 6 |  |  |  |  | т | [5 empty] | т |  |  | 44 | водопровод от Сыгинского пер. до массива "Заводской" ПТО№30312; сталь 300; Длина п.м.157,3 |  |  | Водопроводные сети район № 1 |  | водопровод от Сыгинского пер. до массива "Заводской" | ПТО№30312; сталь 300; Длина п.м.157,3 | 30551 | Водопроводные сети района № 01-1 | 93008 | ВОДОПРОВОД Х/В СТАЛЬНОЙ,ЧУГУННЫЙ Ф 300ММ 100М |  |  |  |  | 6 | 180 | 105 | 14 | 1.05 | 165.2 | 22 | 1.7 | [5 empty] | 1986-01-01 |  |  |  | Корнев Роман Васильевич | [6 empty] | 30312 | 1 вода | сталь | 300 |  |  |  | Водопровод от Сыгинского пер.до массива"Заводской"
ВСр1 |  | 83055103 | 30551 |  | 6 |  |  |  |  | т | [5 empty] | т |  |  | 29.2 | водопровод от Сыгинского пер. до массива "Заводской" ПТО№30312; сталь 100; Длина п.м.228,2 |  |  | Водопроводные сети район № 1 |  | водопровод от Сыгинского пер. до массива "Заводской" | ПТО№30312; сталь 100; Длина п.м.228,2 | 30551 | Водопроводные сети района № 01-1 | 93004 | ВОДОПРОВОД Х/В СТАЛЬНОЙ,ЧУГУННЫЙ Ф 100ММ 100М |  |  |  |  | 6 | 180 | 48 | 6.4 | 0.48 | 109.5 | 14.6 | 1.1 | [5 empty] | 1986-01-01 |  |  |  | Корнев Роман Васильевич | [6 empty] | 30312 | 1 вода | сталь | 100 |  |  |  | Водопровод от Сыгинского пер.до массива"Заводской"
ВСр7 |  | 83056706 | 30567 |  | 6 |  |  |  |  | т | [5 empty] | т |  |  | 44.8 | Водопровод от колодца на пересечении ул.Сибирская, Красногорский тракт до ж/д по ул.1165 км ПТО№30310; сталь 75; Длина п.м.430 |  |  | Водопроводные сети район № 7 |  | Водопровод от колодца на пересечении ул.Сибирская, Красногорский тракт до ж/д по ул.1165 км | ПТО№30310; сталь 75; Длина п.м.430 | 30567 | Водопроводные сети района № 07-1 | 93003 | ВОДОПРОВОД Х/В СТАЛЬНОЙ,ЧУГУННЫЙ Ф 75ММ 100М |  |  |  |  | 6 | 180 | 39 | 5.2 | 0.39 | 167.7 | 22.4 | 1.7 | [5 empty] | 1985-01-01 |  |  |  | Корнев Роман Васильевич | [6 empty] | 30310 | 7 вода | сталь | 75 |  |  |  | Водопровод ул.Сибир.-Красног.тракт до ж.д.1165км
ВСрСН |  | 83056523 | 30565 |  | 6 |  |  |  |  | т | [5 empty] | т |  |  | 240.2 | 2-я нитка водовода Сянино 2 этап ПТО№30001; ЧВР 300; Длина п.м.858 |  |  | Водопроводные сети район Сянино |  | 2-я нитка водовода Сянино 2 этап | ПТО№30001; ЧВР 300; Длина п.м.858 | 30565 | Водопроводные сети д.Сянино | 93008 | ВОДОПРОВОД Х/В СТАЛЬНОЙ,ЧУГУННЫЙ Ф 300ММ 100М |  |  |  |  | 6 | 240 | 105 | 14 | 1.05 | 900.9 | 120.1 | 9 | [5 empty] | 2008-12-01 |  |  |  | Корнев Роман Васильевич | [6 empty] | 30001 | Сянино | ЧВР | 300 |  |  |  | Сети водоснабжения(а/ц,стальн)
ВСр4 |  | 83032001 | 30320 |  | 6 |  | т | [5 empty] | т | [5 empty] | 2.2 | Водопровод по ул.Белова, д.11, 13 ПТО№30320; сталь 50; Длина п.м.30,2 |  |  | Водопроводные сети район № 4 |  | Водопровод по ул.Белова, д.11, 13 | ПТО№30320; сталь 50; Длина п.м.30,2 | 30320 | Водопровод ,по ул.Белова,д.11,д.13, инв. №30320 | 93002 | ВОДОПРОВОД Х/В СТАЛЬНОЙ,ЧУГУННЫЙ Ф 50ММ 100М |  |  |  |  | 6 | 180 | 27 | 3.6 | 0.27 | 8.2 | 1.1 | 0.1 | [5 empty] | 1959-01-01 |  |  |  | Корнев Роман Васильевич | [6 empty] | 30320 | 4 вода | сталь | 50 |  |  |  | Водопровод ,по ул.Белова,д.11,д.13
ВСрСН |  | 83056524 | 30565 |  | 6 | т | [5 empty] | т | [6 empty] | 95.8 | 2-я нитка водовода Сянино 3 этап ПТО№30001; ЧВР 300; Длина п.м.342 |  |  | Водопроводные сети район Сянино |  | 2-я нитка водовода Сянино 3 этап | ПТО№30001; ЧВР 300; Длина п.м.342 | 30565 | Водопроводные сети д.Сянино | 93008 | ВОДОПРОВОД Х/В СТАЛЬНОЙ,ЧУГУННЫЙ Ф 300ММ 100М |  |  |  |  | 6 | 240 | 105 | 14 | 1.05 | 359.1 | 47.9 | 3.6 | [5 empty] | 2009-12-01 |  |  |  | Корнев Роман Васильевич | [6 empty] | 30001 | Сянино | ЧВР | 300 |  |  |  | Сети водоснабжения(а/ц,стальн)
ВСрСН |  | 83056525 | 30565 |  | 6 | т | [5 empty] | т | [6 empty] | 95 | 2-я нитка водовода Сянино 3 этап ПТО№30001; сталь 300; Длина п.м.339 |  |  | Водопроводные сети район Сянино |  | 2-я нитка водовода Сянино 3 этап | ПТО№30001; сталь 300; Длина п.м.339 | 30565 | Водопроводные сети д.Сянино | 93008 | ВОДОПРОВОД Х/В СТАЛЬНОЙ,ЧУГУННЫЙ Ф 300ММ 100М |  |  |  |  | 6 | 180 | 105 | 14 | 1.05 | 356 | 47.5 | 3.6 | [5 empty] | 2009-12-01 |  |  |  | Корнев Роман Васильевич | [6 empty] | 30001 | Сянино | сталь | 300 |  |  |  | Сети водоснабжения(а/ц,стальн)
ВСр1 |  | 83056601 | 30566 |  | 6 |  |  |  |  | т | [5 empty] | т |  |  | 8.4 | ввод х/в район № 1; Наружные сети водоснабжения; ПТО№30339; ; Длина п.м.65 |  |  | Водопроводные сети район № 1 |  | ввод х/в район № 1 | ПТО№30339; ; Длина п.м.65 | 30566 | Наружные сети водоснажбения | 93004 | ВОДОПРОВОД Х/В СТАЛЬНОЙ,ЧУГУННЫЙ Ф 100ММ 100М |  |  |  |  | 6 |  | 48 | 6.4 | 0.48 | 31.2 | 4.2 | 0.3 | [9 empty] | Корнев Роман Васильевич | [6 empty] | 30339 | 1 вода
ВСр2 |  | 83055202 | 30552 |  | 6 | т | [5 empty] | т | [6 empty] | 26.4 | ввод х/в район № 2 ПТО№30338; ; Длина п.м.207 |  |  | Водопроводные сети район № 2 |  | ввод х/в район № 2 | ПТО№30338; ; Длина п.м.207 | 30552 | Водопроводные сети района № 02-1 | 93004 | ВОДОПРОВОД Х/В СТАЛЬНОЙ,ЧУГУННЫЙ Ф 100ММ 100М |  |  |  |  | 6 |  | 48 | 6.4 | 0.48 | 99.4 | 13.2 | 1 | [9 empty] | Корнев Роман Васильевич | [6 empty] | 30338 | 2 вода | [5 empty] | Ввод х/в ж/д путь к ОАО Химмаш-Глинки р-он №2
ВСр3 |  | 83054902 | 30549 |  | 6 |  |  |  | т | [5 empty] | т |  |  |  | 1116.4 | ввод х/в район № 3 ПТО№30337; ; Длина п.м.8722 |  |  | Водопроводные сети район № 3 |  | ввод х/в район № 3 | ПТО№30337; ; Длина п.м.8722 | 30549 | Водопроводные сети района № 03-1 | 93004 | ВОДОПРОВОД Х/В СТАЛЬНОЙ,ЧУГУННЫЙ Ф 100ММ 100М |  |  |  |  | 6 |  | 48 | 6.4 | 0.48 | 4186.6 | 558.2 | 41.9 | [9 empty] | Корнев Роман Васильевич | [6 empty] | 30337 | 3 вода | [5 empty] | Ввод х/в ул.Глинки-Т.Барамз. р-он №3
ВСр4 |  | 83055002 | 30550 |  | 6 |  | т | [5 empty] | т | [5 empty] | 476.2 | ввод х/в район № 4 ПТО№30397; ; Длина п.м.3720,5 |  |  | Водопроводные сети район № 4 |  | ввод х/в район № 4 | ПТО№30397; ; Длина п.м.3720,5 | 30550 | Водопроводные сети района № 04-1 | 93004 | ВОДОПРОВОД Х/В СТАЛЬНОЙ,ЧУГУННЫЙ Ф 100ММ 100М |  |  |  |  | 6 |  | 48 | 6.4 | 0.48 | 1785.8 | 238.1 | 17.9 | [9 empty] | Корнев Роман Васильевич | [6 empty] | 30397 | 4 вода | [5 empty] | Ввод х/в ул.Советская- жел.дор.(район №4)
ВСр5 |  | 83053006 | 30530 |  | 6 | [5 empty] | т | [5 empty] | т |  | 368.2 | ввод х/в район № 5 ПТО№30336; ; Длина п.м.2876,5 |  |  | Водопроводные сети район № 5 |  | ввод х/в район № 5 | ПТО№30336; ; Длина п.м.2876,5 | 30530 | Водопроводные сети района № 05-1 | 93004 | ВОДОПРОВОД Х/В СТАЛЬНОЙ,ЧУГУННЫЙ Ф 100ММ 100М |  |  |  |  | 6 |  | 48 | 6.4 | 0.48 | 1380.7 | 184.1 | 13.8 | [9 empty] | Корнев Роман Васильевич | [6 empty] | 30336 | 5 вода | [5 empty] | Ввод х/в ул.Короленко-Сибирская р-он №5
ВСр6 |  | 83055302 | 30553 |  | 6 |  |  |  | т | [5 empty] | т |  |  |  | 106.4 | ввод х/в район № 6 ПТО№30335; ; Длина п.м.831 |  |  | Водопроводные сети район № 6 |  | ввод х/в район № 6 | ПТО№30335; ; Длина п.м.831 | 30553 | Водопроводные сети района № 06-1 | 93004 | ВОДОПРОВОД Х/В СТАЛЬНОЙ,ЧУГУННЫЙ Ф 100ММ 100М |  |  |  |  | 6 |  | 48 | 6.4 | 0.48 | 398.9 | 53.2 | 4 | [9 empty] | Корнев Роман Васильевич | [6 empty] | 30335 | 6 вода | [5 empty] | Ввод х/в ул.Толстого р-он №6
ВСр7 |  | 83056707 | 30567 |  | 6 |  |  |  |  | т | [5 empty] | т |  |  | 193.2 | ввод х/в район № 7 ПТО№30334; ; Длина п.м.1510 |  |  | Водопроводные сети район № 7 |  | ввод х/в район № 7 | ПТО№30334; ; Длина п.м.1510 | 30567 | Водопроводные сети района № 07-1 | 93004 | ВОДОПРОВОД Х/В СТАЛЬНОЙ,ЧУГУННЫЙ Ф 100ММ 100М |  |  |  |  | 6 |  | 48 | 6.4 | 0.48 | 724.8 | 96.6 | 7.2 | [9 empty] | Корнев Роман Васильевич | [6 empty] | 30334 | 7 вода | [5 empty] | Ввод х/в ул.Толстого-Буденого-Сибиркс.р-он №7
ВСр8 |  | 83055401 | 30554 |  | 6 |  |  | т | [5 empty] | т |  |  |  |  | 10.8 | ввод х/в район № 8 ПТО№30333; ; Длина п.м.85 |  |  | Водопроводные сети район № 8 |  | ввод х/в район № 8 | ПТО№30333; ; Длина п.м.85 | 30554 | Водопроводные сети района № 08-1, инв. №30554 | 93004 | ВОДОПРОВОД Х/В СТАЛЬНОЙ,ЧУГУННЫЙ Ф 100ММ 100М |  |  |  |  | 6 |  | 48 | 6.4 | 0.48 | 40.8 | 5.4 | 0.4 | [9 empty] | Корнев Роман Васильевич | [6 empty] | 30333 | 8 вода | [5 empty] | Ввод х/в ул.Советская-Циолковского ж/д р-он №8
ВСр9 |  | 83053604 | 30536 |  | 6 | [5 empty] | т | [5 empty] | т |  | 66 | ввод х/в район № 9 ПТО№30396; ; Длина п.м.515 |  |  | Водопроводные сети район № 9 |  | ввод х/в район № 9 | ПТО№30396; ; Длина п.м.515 | 30536 | Водопроводные сети района № 09-1 | 93004 | ВОДОПРОВОД Х/В СТАЛЬНОЙ,ЧУГУННЫЙ Ф 100ММ 100М |  |  |  |  | 6 |  | 48 | 6.4 | 0.48 | 247.2 | 33 | 2.5 | [9 empty] | Корнев Роман Васильевич | [6 empty] | 30396 | 9 вода | [5 empty] | Ввод х/в ул.Циолковского-ж.д.-Окр. шоссе(р-н №9)
ВСр10 |  | 83057304 | 30573 |  | 6 |  | т | [5 empty] | т | [5 empty] | 139 | ввод х/в район № 10 ПТО№30332; ; Длина п.м.1086 | 1086 |  | Водопроводные сети район № 10 |  | ввод х/в район № 10 | ПТО№30332; ; Длина п.м.1086 | 30573 | Водопроводные сети района № 10-1 | 93004 | ВОДОПРОВОД Х/В СТАЛЬНОЙ,ЧУГУННЫЙ Ф 100ММ 100М |  |  |  |  | 6 |  | 48 | 6.4 | 0.48 | 521.3 | 69.5 | 5.2 | [9 empty] | Корнев Роман Васильевич | [6 empty] | 30332 | 10 вода | [5 empty] | Ввод х/в пер.Светлый ул.Шестая-ж/д р-он №10
ВСр11 |  | 83032901 | 30329 |  | 6 |  | т | [5 empty] | т | [5 empty] | 53.8 | ввод х/в район № 11 ПТО№30329; ; Длина п.м.420,5 |  |  | Водопроводные сети район № 11 |  | ввод х/в район № 11 | ПТО№30329; ; Длина п.м.420,5 | 30329 | Ввод х/в п.ПТФ р-он №11 | 93004 | ВОДОПРОВОД Х/В СТАЛЬНОЙ,ЧУГУННЫЙ Ф 100ММ 100М |  |  |  |  | 6 |  | 48 | 6.4 | 0.48 | 201.8 | 26.9 | 2 | [9 empty] | Корнев Роман Васильевич | [6 empty] | 30329 | 11 вода | [5 empty] | Ввод х/в п.ПТФ р-он №11
ВСр12 |  | 83032801 | 30328 |  | 6 |  | т | [5 empty] | т | [5 empty] | 14 | ввод х/в район № 12 ПТО№30328; ; Длина п.м.110 |  |  | Водопроводные сети район № 12 |  | ввод х/в район № 12 | ПТО№30328; ; Длина п.м.110 | 30328 | Ввод х/в п.ПТФ- ул.Советская р-он №12, инв. №30328 | 93004 | ВОДОПРОВОД Х/В СТАЛЬНОЙ,ЧУГУННЫЙ Ф 100ММ 100М |  |  |  |  | 6 |  | 48 | 6.4 | 0.48 | 52.8 | 7 | 0.5 | [9 empty] | Корнев Роман Васильевич | [6 empty] | 30328 | 12 вода | [5 empty] | Ввод х/в п.ПТФ- ул.Советская р-он №12
ВСр1 |  | 83055104 | 30551 |  | 6 |  |  |  |  | т | [5 empty] | т |  |  | 10.2 | Водопровод по ул.Никулина ПТО№30323; п/эт. 63; Длина п.м.99 |  |  | Водопроводные сети район № 1 |  | Водопровод по ул.Никулина | ПТО№30323; п/эт. 63; Длина п.м.99 | 30551 | Водопроводные сети района № 01-1 | 93003 | ВОДОПРОВОД Х/В СТАЛЬНОЙ,ЧУГУННЫЙ Ф 75ММ 100М |  |  |  |  | 6 |  | 39 | 5.2 | 0.39 | 38.6 | 5.1 | 0.4 | [5 empty] | 2008-12-01 |  |  |  | Корнев Роман Васильевич | [6 empty] | 30323 | 1 вода | п/эт. | 63 |  |  |  | Водопровод, ул.Никулина
ВСр2 |  | 83055203 | 30552 |  | 6 | т | [5 empty] | т | [6 empty] | 4.6 | Водопровод по ул.Дачная ПТО№30324; п/эт 110; Длина п.м.36 |  |  | Водопроводные сети район № 2 |  | Водопровод по ул.Дачная | ПТО№30324; п/эт 110; Длина п.м.36 | 30552 | Водопроводные сети района № 02-1 | 93004 | ВОДОПРОВОД Х/В СТАЛЬНОЙ,ЧУГУННЫЙ Ф 100ММ 100М |  |  |  |  | 6 |  | 48 | 6.4 | 0.48 | 17.3 | 2.3 | 0.2 | [5 empty] | 2008-03-01 |  |  |  | Корнев Роман Васильевич | [6 empty] | 30324 | 2 вода | п/эт | 110 |  |  |  | Водопровод, ул.Дачная
ВСр10 |  | 83057305 | 30573 |  | 6 |  | т | [5 empty] | т | [5 empty] | 5.4 | Водопровод по ул.Шестая ПТО№30325; п/эт 110; Длина п.м.42 | 42 |  | Водопроводные сети район № 10 |  | Водопровод по ул.Шестая | ПТО№30325; п/эт 110; Длина п.м.42 | 30573 | Водопроводные сети района № 10-1 | 93004 | ВОДОПРОВОД Х/В СТАЛЬНОЙ,ЧУГУННЫЙ Ф 100ММ 100М |  |  |  |  | 6 |  | 48 | 6.4 | 0.48 | 20.2 | 2.7 | 0.2 | [5 empty] | 2008-06-26 |  |  |  | Корнев Роман Васильевич | [6 empty] | 30325 | 10 вода | п/эт | 110 |  |  |  | Водопровод, ул.Шестая
ВСр2 |  | 83055204 | 30552 |  | 6 | т | [5 empty] | т | [6 empty] | 16.2 | Водопровод по ул.Гоголя ПТО№30326; п/эт 110; Длина п.м.127 |  |  | Водопроводные сети район № 2 |  | Водопровод по ул.Гоголя | ПТО№30326; п/эт 110; Длина п.м.127 | 30552 | Водопроводные сети района № 02-1 | 93004 | ВОДОПРОВОД Х/В СТАЛЬНОЙ,ЧУГУННЫЙ Ф 100ММ 100М |  |  |  |  | 6 |  | 48 | 6.4 | 0.48 | 61 | 8.1 | 0.6 | [5 empty] | 2008-08-11 |  |  |  | Корнев Роман Васильевич | [6 empty] | 30326 | 2 вода | п/эт | 110 |  |  |  | Водопровод, ул.Гоголя
ВСр1 |  | 83055105 | 30551 |  | 6 |  |  |  |  | т | [5 empty] | т |  |  | 19 | Водопровод по ул.Луговая ПТО№30327; п/эт 110; Длина п.м.148 |  |  | Водопроводные сети район № 1 |  | Водопровод по ул.Луговая | ПТО№30327; п/эт 110; Длина п.м.148 | 30551 | Водопроводные сети района № 01-1 | 93004 | ВОДОПРОВОД Х/В СТАЛЬНОЙ,ЧУГУННЫЙ Ф 100ММ 100М |  |  |  |  | 6 |  | 48 | 6.4 | 0.48 | 71 | 9.5 | 0.7 | [5 empty] | 2009-10-15 |  |  |  | Корнев Роман Васильевич | [6 empty] | 30327 | 1 вода | п/эт | 110 |  |  |  | Водопровод, ул.Луговая (1-я очередь)
ВСр1 |  | 83055106 | 30551 |  | 6 |  |  |  |  | т | [5 empty] | т |  |  | 20 | Водопровод по ул.Авиационная от ВК-1.069 (ул.Ворошилова) до ВК-1.074 (ул.Сыгинская) ПТО№30352; сталь 100; Длина п.м.156 |  |  | Водопроводные сети район № 1 |  | Водопровод по ул.Авиационная от ВК-1.069 (ул.Ворошилова) до ВК-1.074 (ул.Сыгинская) | ПТО№30352; сталь 100; Длина п.м.156 | 30551 | Водопроводные сети района № 01-1 | 93004 | ВОДОПРОВОД Х/В СТАЛЬНОЙ,ЧУГУННЫЙ Ф 100ММ 100М |  |  |  |  | 6 | 180 | 48 | 6.4 | 0.48 | 74.9 | 10 | 0.7 | [5 empty] | 2000-01-01 |  |  |  | Корнев Роман Васильевич | [6 empty] | 30352 | 1 вода | сталь | 100 |  |  |  | Уч-к водопр.ул,Авиационная ВК-1,069 до ВК-1,074, инв. №30352
ВСр7 |  | 83056708 | 30567 |  | 6 |  |  |  |  | т | [5 empty] | т |  |  | 9.2 | водопровод возле ж.д. по ул.К.Маркса, 15 а от ВК-7.057 до ВК-7.053 ПТО№30353; ЧВР 150; Длина п.м.60 |  |  | Водопроводные сети район № 7 |  | водопровод возле ж.д. по ул.К.Маркса, 15 а от ВК-7.057 до ВК-7.053 | ПТО№30353; ЧВР 150; Длина п.м.60 | 30567 | Водопроводные сети района № 07-1 | 93005 | ВОДОПРОВОД Х/В СТАЛЬНОЙ,ЧУГУННЫЙ Ф 150ММ 100М |  |  |  |  | 6 | 240 | 57 | 7.6 | 0.57 | 34.2 | 4.6 | 0.3 | [5 empty] | 2004-01-01 |  |  |  | Корнев Роман Васильевич | [6 empty] | 30353 | 7 вода | ЧВР | 150 |  |  |  | Уч-к водопр.возле ж.д.по ул.К.Маркса,15, инв. №30353
ВСр7 |  | 83056709 | 30567 |  | 6 |  |  |  |  | т | [5 empty] | т |  |  | 5.2 | водопровод от ВНС-5 до колодца на вводе в ж.д. по ул.К.Маркса, 15 а (ВК-7.055) ПТО№30362; ЧВР 200; Длина п.м.28 |  |  | Водопроводные сети район № 7 |  | водопровод от ВНС-5 до колодца на вводе в ж.д. по ул.К.Маркса, 15 а (ВК-7.055) | ПТО№30362; ЧВР 200; Длина п.м.28 | 30567 | Водопроводные сети района № 07-1 | 93006 | ВОДОПРОВОД Х/В СТАЛЬНОЙ,ЧУГУННЫЙ Ф 200ММ 100М |  |  |  |  | 6 | 240 | 69 | 9.2 | 0.69 | 19.3 | 2.6 | 0.2 | [5 empty] | 1975-01-01 |  |  |  | Корнев Роман Васильевич | [6 empty] | 30362 | 7 вода | ЧВР | 200 |  |  |  | Уч-к водопр. от ВНС-5 до колодца на вводе в ж.д., инв. №30362
ВСр5 |  | 83053007 | 30530 |  | 6 | [5 empty] | т | [5 empty] | т |  | 35.8 | водопровод по ул.Первомайская от ул.М.Гвардия (ВК-5.057) до ул.Революция (ВК-5.053) ПТО№30354; сталь 200; Длина п.м.195 |  |  | Водопроводные сети район № 5 |  | водопровод по ул.Первомайская от ул.М.Гвардия (ВК-5.057) до ул.Революция (ВК-5.053) | ПТО№30354; сталь 200; Длина п.м.195 | 30530 | Водопроводные сети района № 05-1 | 93006 | ВОДОПРОВОД Х/В СТАЛЬНОЙ,ЧУГУННЫЙ Ф 200ММ 100М |  |  |  |  | 6 | 180 | 69 | 9.2 | 0.69 | 134.6 | 17.9 | 1.3 | [5 empty] | 1973-01-01 |  |  |  | Корнев Роман Васильевич | [6 empty] | 30354 | 5 вода | сталь | 200 |  |  |  | Уч-к водопр. по ул.Первомайской от ул.М.Гвардии, инв. №30354
ВСр3 |  | 83054903 | 30549 |  | 6 |  |  |  | т | [5 empty] | т |  |  |  | 2.2 | водопровод возле ж.д. по ул.Школьная, 22 от ВК-3.332 до ВК-3.366 (на вводе в ж.д. по ул.Школьная, 22) ПТО№30355; ЧВР 32; Длина п.м.38 |  |  | Водопроводные сети район № 3 |  | водопровод возле ж.д. по ул.Школьная, 22 от ВК-3.332 до ВК-3.366 (на вводе в ж.д. по ул.Школьная, 22) | ПТО№30355; ЧВР 32; Длина п.м.38 | 30549 | Водопроводные сети района № 03-1 | 93001 | ВОДОПРОВОД Х/В СТАЛЬНОЙ,ЧУГУННЫЙ Ф 25ММ 100М |  |  |  |  | 6 | 240 | 21 | 2.8 | 0.21 | 8 | 1.1 | 0.1 | [5 empty] | 1955-01-01 |  |  |  | Корнев Роман Васильевич | [6 empty] | 30355 | 3 вода | ЧВР | 32 |  |  |  | Уч-к водопр. возле ж.д. по ул.Школьная,22, инв. №30355
ВСр10 |  | 83057306 | 30573 |  | 6 |  | т | [5 empty] | т | [5 empty] | 17.2 | водопровод по ул.Шевченко от ул.Островского (ВК-10.125) до ул.Пастухова (ВК-10.127) ПТО№30356; п/эт 110; Длина п.м.135 | 135 |  | Водопроводные сети район № 10 |  | водопровод по ул.Шевченко от ул.Островского (ВК-10.125) до ул.Пастухова (ВК-10.127) | ПТО№30356; п/эт 110; Длина п.м.135 | 30573 | Водопроводные сети района № 10-1 | 93004 | ВОДОПРОВОД Х/В СТАЛЬНОЙ,ЧУГУННЫЙ Ф 100ММ 100М |  |  |  |  | 6 |  | 48 | 6.4 | 0.48 | 64.8 | 8.6 | 0.6 | [5 empty] | 1967-01-01 |  |  |  | Корнев Роман Васильевич | [6 empty] | 30356 | 10 вода | п/эт | 110 |  |  |  | Уч-к водопр. по ул.Шевченко от ул.Островского
ВСр7 |  | 83056710 | 30567 |  | 6 |  |  |  |  | т | [5 empty] | т |  |  | 10.2 | водопровод по ул.Сулимова от ВК-7.210 до в/колонки (ВК-7.128) ПТО№30357; п/эт 32; Длина п.м.182 |  |  | Водопроводные сети район № 7 |  | водопровод по ул.Сулимова от ВК-7.210 до в/колонки (ВК-7.128) | ПТО№30357; п/эт 32; Длина п.м.182 | 30567 | Водопроводные сети района № 07-1 | 93001 | ВОДОПРОВОД Х/В СТАЛЬНОЙ,ЧУГУННЫЙ Ф 25ММ 100М |  |  |  |  | 6 |  | 21 | 2.8 | 0.21 | 38.2 | 5.1 | 0.4 | [5 empty] | 2005-01-01 |  |  |  | Корнев Роман Васильевич | [6 empty] | 30357 | 7 вода | п/эт | 32 |  |  |  | Уч-к водопр. по ул.Сулимова от ВК-7,210 до в/конки
ВСр7 |  | 83056711 | 30567 |  | 6 |  |  |  |  | т | [5 empty] | т |  |  | 4.6 | водопровод по пер.Кузнечный от ул.Сибирская (ВК-7.130) до колонки (ВК-7.152) ПТО№30358; п/эт 32; Длина п.м.82 |  |  | Водопроводные сети район № 7 |  | водопровод по пер.Кузнечный от ул.Сибирская (ВК-7.130) до колонки (ВК-7.152) | ПТО№30358; п/эт 32; Длина п.м.82 | 30567 | Водопроводные сети района № 07-1 | 93001 | ВОДОПРОВОД Х/В СТАЛЬНОЙ,ЧУГУННЫЙ Ф 25ММ 100М |  |  |  |  | 6 |  | 21 | 2.8 | 0.21 | 17.2 | 2.3 | 0.2 | [5 empty] | 2006-01-01 |  |  |  | Корнев Роман Васильевич | [6 empty] | 30358 | 7 вода | п/эт | 32 |  |  |  | Уч-к водопр. по пер.Кузнечный от ул.Сибирская
ВСр9 |  | 83053605 | 30536 |  | 6 | [5 empty] | т | [5 empty] | т |  | 14 | водопровод по ул.Ф.Васильева от ул.Южная (ВК-9.148) до ВК-9.146 ПТО№30359; сталь 100; Длина п.м.109 |  |  | Водопроводные сети район № 9 |  | водопровод по ул.Ф.Васильева от ул.Южная (ВК-9.148) до ВК-9.146 | ПТО№30359; сталь 100; Длина п.м.109 | 30536 | Водопроводные сети района № 09-1 | 93004 | ВОДОПРОВОД Х/В СТАЛЬНОЙ,ЧУГУННЫЙ Ф 100ММ 100М |  |  |  |  | 6 | 180 | 48 | 6.4 | 0.48 | 52.3 | 7 | 0.5 | [5 empty] | 1971-01-01 |  |  |  | Корнев Роман Васильевич | [6 empty] | 30359 | 9 вода | сталь | 100 |  |  |  | Уч-к водопр. по ул.Ф.Васильева от ул.Южная, инв. №30359
ВСр10 |  | 83057307 | 30573 |  | 6 |  | т | [5 empty] | т | [5 empty] | 4.4 | водопровод по ул.Драгунова от ВК-10.018 до колодца на вводе в ж.д. Драгунова, 75 (ВК-10.202) ПТО№30361; сталь 100; Длина п.м.35 | 35 |  | Водопроводные сети район № 10 |  | водопровод по ул.Драгунова от ВК-10.018 до колодца на вводе в ж.д. Драгунова, 75 (ВК-10.202) | ПТО№30361; сталь 100; Длина п.м.35 | 30573 | Водопроводные сети района № 10-1 | 93004 | ВОДОПРОВОД Х/В СТАЛЬНОЙ,ЧУГУННЫЙ Ф 100ММ 100М |  |  |  |  | 6 | 180 | 48 | 6.4 | 0.48 | 16.8 | 2.2 | 0.2 | [5 empty] | 1974-01-01 |  |  |  | Корнев Роман Васильевич | [6 empty] | 30361 | 10 вода | сталь | 100 |  |  |  | Уч-к водопр. по ул.Драгунова от ВК-10,018 до колод, инв. №30361
ВСр4 |  | 83055003 | 30550 |  | 6 |  | т | [5 empty] | т | [5 empty] | 8 | водопровод возле КНС-9 от ВК-4.156(ул.Монтажников) до ВК-4.570 ПТО№30363; п/эт. 63; Длина п.м.77 |  |  | Водопроводные сети район № 4 |  | водопровод возле КНС-9 от ВК-4.156(ул.Монтажников) до ВК-4.570 | ПТО№30363; п/эт. 63; Длина п.м.77 | 30550 | Водопроводные сети района № 04-1 | 93003 | ВОДОПРОВОД Х/В СТАЛЬНОЙ,ЧУГУННЫЙ Ф 75ММ 100М |  |  |  |  | 6 |  | 39 | 5.2 | 0.39 | 30 | 4 | 0.3 | [5 empty] | 2007-01-01 |  |  |  | Корнев Роман Васильевич | [6 empty] | 30363 | 4 вода | п/эт. | 63 |  |  |  | Уч-к водопр. взле КНС-9 от ВК-4,156(ул.Монтажников
ВСр1 |  | 83055107 | 30551 |  | 6 |  |  |  |  | т | [5 empty] | т |  |  | 22.8 | водопровод от ул.Кировская (ВК-1.089) до церкви в п. Сыга (ВК-1.097) ПТО№30364; сталь 100; Длина п.м.178 |  |  | Водопроводные сети район № 1 |  | водопровод от ул.Кировская (ВК-1.089) до церкви в п. Сыга (ВК-1.097) | ПТО№30364; сталь 100; Длина п.м.178 | 30551 | Водопроводные сети района № 01-1 | 93004 | ВОДОПРОВОД Х/В СТАЛЬНОЙ,ЧУГУННЫЙ Ф 100ММ 100М |  |  |  |  | 6 | 180 | 48 | 6.4 | 0.48 | 85.4 | 11.4 | 0.9 | [5 empty] | 1994-01-01 |  |  |  | Корнев Роман Васильевич | [6 empty] | 30364 | 1 вода | сталь | 100 |  |  |  | Уч-к водопр.от ул.Кировская (ВК-1,089) до церкви, инв. №30364
ВСр2 |  | 83055205 | 30552 |  | 6 | т | [5 empty] | т | [6 empty] | 58.6 | магистральный водопр. От н.с. 3 подъема (ВК-2.104) до ВК-2.050 ПТО№30365; сталь 500; Длина п.м.122 |  |  | Водопроводные сети район № 2 |  | магистральный водопр. От н.с. 3 подъема (ВК-2.104) до ВК-2.050 | ПТО№30365; сталь 500; Длина п.м.122 | 30552 | Водопроводные сети района № 02-1 | 93012 | ВОДОПРОВОД Х/В СТАЛЬНОЙ,ЧУГУННЫЙ Ф 500ММ 100М |  |  |  |  | 6 | 180 | 180 | 24 | 1.8 | 219.6 | 29.3 | 2.2 | [5 empty] | 1993-01-01 |  |  |  | Корнев Роман Васильевич | [6 empty] | 30365 | 2 вода | сталь | 500 |  |  |  | Магистральный водопр. от НС 3-го подъема (ВК-2,104, инв. №30365
ВСр3 |  | 83054904 | 30549 |  | 6 |  |  |  | т | [5 empty] | т |  |  |  | 1.6 | водопровод от ВК-3.144 (на перекр. Кирова -Глинки) до ВК-3.142 ПТО№30366; сталь 300; Длина п.м.6 |  |  | Водопроводные сети район № 3 |  | водопровод от ВК-3.144 (на перекр. Кирова -Глинки) до ВК-3.142 | ПТО№30366; сталь 300; Длина п.м.6 | 30549 | Водопроводные сети района № 03-1 | 93008 | ВОДОПРОВОД Х/В СТАЛЬНОЙ,ЧУГУННЫЙ Ф 300ММ 100М |  |  |  |  | 6 | 180 | 105 | 14 | 1.05 | 6.3 | 0.8 | 0.1 | [5 empty] | 1993-01-01 |  |  |  | Корнев Роман Васильевич | [6 empty] | 30366 | 3 вода | сталь | 300 |  |  |  | Уч-к водопр. от ВК-3,144(на перекрестке ул.Кирова, инв. №30366
ВСр10 |  | 83057308 | 30573 |  | 6 |  | т | [5 empty] | т | [5 empty] | 15 | водопровод от ул.Южная (ВК-10.111) до колонки по ул.Красноармейская (ВК-10.115) ПТО№30367; сталь 100; Длина п.м.117 | 117 |  | Водопроводные сети район № 10 |  | водопровод от ул.Южная (ВК-10.111) до колонки по ул.Красноармейская (ВК-10.115) | ПТО№30367; сталь 100; Длина п.м.117 | 30573 | Водопроводные сети района № 10-1 | 93004 | ВОДОПРОВОД Х/В СТАЛЬНОЙ,ЧУГУННЫЙ Ф 100ММ 100М |  |  |  |  | 6 | 180 | 48 | 6.4 | 0.48 | 56.2 | 7.5 | 0.6 | [5 empty] | 1970-01-01 |  |  |  | Корнев Роман Васильевич | [6 empty] | 30367 | 10 вода | сталь | 100 |  |  |  | Уч-к водопр. от ул.Южная до в/колонки, инв. №30367
ВСр7 |  | 83056712 | 30567 |  | 6 |  |  |  |  | т | [5 empty] | т |  |  | 89.8 | магистральный водопр. по ул.Пехтина от ул.Сибирская (ВК-7.073) до ВК-7.071 ПТО№30368; сталь 400; Длина п.м.216 |  |  | Водопроводные сети район № 7 |  | магистральный водопр. по ул.Пехтина от ул.Сибирская (ВК-7.073) до ВК-7.071 | ПТО№30368; сталь 400; Длина п.м.216 | 30567 | Водопроводные сети района № 07-1 | 93010 | ВОДОПРОВОД Х/В СТАЛЬНОЙ,ЧУГУННЫЙ Ф 400ММ 100М |  |  |  |  | 6 | 180 | 156 | 20.8 | 1.56 | 337 | 44.9 | 3.4 | [5 empty] | 1986-01-01 |  |  |  | Корнев Роман Васильевич | [6 empty] | 30368 | 7 вода | сталь | 400 |  |  |  | Магистральный водопр.по ул.Пехтина от ул.Сибирской, инв. №30368
ВСр7 |  | 83056713 | 30567 |  | 6 |  |  |  |  | т | [5 empty] | т |  |  | 44 | магистральный водопр. возле ж.д. Толстого, 44 от ВК-7.069 до ВК-7.068 ПТО№30369; сталь 400; Длина п.м.106 |  |  | Водопроводные сети район № 7 |  | магистральный водопр. возле ж.д. Толстого, 44 от ВК-7.069 до ВК-7.068 | ПТО№30369; сталь 400; Длина п.м.106 | 30567 | Водопроводные сети района № 07-1 | 93010 | ВОДОПРОВОД Х/В СТАЛЬНОЙ,ЧУГУННЫЙ Ф 400ММ 100М |  |  |  |  | 6 | 180 | 156 | 20.8 | 1.56 | 165.4 | 22 | 1.7 | [5 empty] | 1986-01-01 |  |  |  | Корнев Роман Васильевич | [6 empty] | 30369 | 7 вода | сталь | 400 |  |  |  | Магистр.водопр.ул.Пехтина возле ж.д.Толстого 44, инв. №30369
ВСр6 |  | 83055303 | 30553 |  | 6 |  |  |  | т | [5 empty] | т |  |  |  | 37 | внутрипл. водопровод возле ж.д. по ул.Пехтина, 14 от ВК-6.101 до ВК-6.069 ПТО№30370; п/эт 160; Длина п.м.244 |  |  | Водопроводные сети район № 6 |  | внутрипл. водопровод возле ж.д. по ул.Пехтина, 14 от ВК-6.101 до ВК-6.069 | ПТО№30370; п/эт 160; Длина п.м.244 | 30553 | Водопроводные сети района № 06-1 | 93005 | ВОДОПРОВОД Х/В СТАЛЬНОЙ,ЧУГУННЫЙ Ф 150ММ 100М |  |  |  |  | 6 |  | 57 | 7.6 | 0.57 | 139.1 | 18.5 | 1.4 | [5 empty] | 2009-01-01 |  |  |  | Корнев Роман Васильевич | [6 empty] | 30370 | 6 вода | п/эт | 160 |  |  |  | Внутриплощ.водопр.возле дома Пехтина,14
ВСр12 |  | 83037101 | 30371 |  | 6 |  | т | [5 empty] | т | [5 empty] | 22 | водопровод от камеры ВК-8.059 до ВК-12.018 (Советская, 46) ПТО№30371; п/эт 160; Длина п.м.145 |  |  | Водопроводные сети район № 12 |  | водопровод от камеры ВК-8.059 до ВК-12.018 (Советская, 46) | ПТО№30371; п/эт 160; Длина п.м.145 | 30371 | Уч-к водопр.от камеры ВК-8,059 до ВК-12,018, инв. №30371 | 93005 | ВОДОПРОВОД Х/В СТАЛЬНОЙ,ЧУГУННЫЙ Ф 150ММ 100М |  |  |  |  | 6 |  | 57 | 7.6 | 0.57 | 82.7 | 11 | 0.8 | [5 empty] | 2008-01-01 |  |  |  | Корнев Роман Васильевич | [6 empty] | 30371 | 12 вода | п/эт | 160 |  |  |  | Уч-к водопр.от камеры ВК-8,059 до ВК-12,018
ВСр2 |  | 83055206 | 30552 |  | 6 | т | [5 empty] | т | [6 empty] | 34.6 | водопровод по ул.Гоголя от ул. Кирова (ВК-2.033) до ул.Мопра (ВК-2.165) ПТО№30372; п/эт 110; Длина п.м.270 |  |  | Водопроводные сети район № 2 |  | водопровод по ул.Гоголя от ул. Кирова (ВК-2.033) до ул.Мопра (ВК-2.165) | ПТО№30372; п/эт 110; Длина п.м.270 | 30552 | Водопроводные сети района № 02-1 | 93004 | ВОДОПРОВОД Х/В СТАЛЬНОЙ,ЧУГУННЫЙ Ф 100ММ 100М |  |  |  |  | 6 |  | 48 | 6.4 | 0.48 | 129.6 | 17.3 | 1.3 | [5 empty] | 2007-01-01 |  |  |  | Корнев Роман Васильевич | [6 empty] | 30372 | 2 вода | п/эт | 110 |  |  |  | Уч-к водопр.по ул.Гоголя от ул.Кирова до ул.Мопра
ВСр1 |  | 83055108 | 30551 |  | 6 |  |  |  |  | т | [5 empty] | т |  |  | 46 | водопровод по ул.Удмуртская от ВК-1.094 до колонки ВК-1.099 ПТО№30373; п/эт 110; Длина п.м.360 |  |  | Водопроводные сети район № 1 |  | водопровод по ул.Удмуртская от ВК-1.094 до колонки ВК-1.099 | ПТО№30373; п/эт 110; Длина п.м.360 | 30551 | Водопроводные сети района № 01-1 | 93004 | ВОДОПРОВОД Х/В СТАЛЬНОЙ,ЧУГУННЫЙ Ф 100ММ 100М |  |  |  |  | 6 |  | 48 | 6.4 | 0.48 | 172.8 | 23 | 1.7 | [5 empty] | 2008-01-01 |  |  |  | Корнев Роман Васильевич | [6 empty] | 30373 | 1 вода | п/эт | 110 |  |  |  | Уч-к водопр.по ул Удмуртская от ВК-1,094 до в/коло
ВСр1 |  | 83055109 | 30551 |  | 6 |  |  |  |  | т | [5 empty] | т |  |  | 8.2 | водопровод по ул.Удмуртская от ВК-1.099 до ВК-1.082 ПТО№30374; п/эт 63; Длина п.м.79 |  |  | Водопроводные сети район № 1 |  | водопровод по ул.Удмуртская от ВК-1.099 до ВК-1.082 | ПТО№30374; п/эт 63; Длина п.м.79 | 30551 | Водопроводные сети района № 01-1 | 93003 | ВОДОПРОВОД Х/В СТАЛЬНОЙ,ЧУГУННЫЙ Ф 75ММ 100М |  |  |  |  | 6 |  | 39 | 5.2 | 0.39 | 30.8 | 4.1 | 0.3 | [5 empty] | 2008-01-01 |  |  |  | Корнев Роман Васильевич | [6 empty] | 30374 | 1 вода | п/эт | 63 |  |  |  | Уч-к водопр.ул.Удмуртская от ВК-1,099 до ВК-1,082
ВСр7 |  | 83056714 | 30567 |  | 6 |  |  |  |  | т | [5 empty] | т |  |  | 113.2 | водопровод по ул.Сибирская от ул.Буденного (ВК-7.034) до ул.Пехтина (ВК-7.073) ПТО№30375; ЧВР 300; Длина п.м.404 |  |  | Водопроводные сети район № 7 |  | водопровод по ул.Сибирская от ул.Буденного (ВК-7.034) до ул.Пехтина (ВК-7.073) | ПТО№30375; ЧВР 300; Длина п.м.404 | 30567 | Водопроводные сети района № 07-1 | 93008 | ВОДОПРОВОД Х/В СТАЛЬНОЙ,ЧУГУННЫЙ Ф 300ММ 100М |  |  |  |  | 6 | 240 | 105 | 14 | 1.05 | 424.2 | 56.6 | 4.2 | [5 empty] | 2003-01-01 |  |  |  | Корнев Роман Васильевич | [6 empty] | 30375 | 7 вода | ЧВР | 300 |  |  |  | Уличный водопр.ул.Сибирская от Буденого до Пехтина, инв. №30375
ВСр1 |  | 83055110 | 30551 |  | 6 |  |  |  |  | т | [5 empty] | т |  |  | 17.2 | Водопровод по ул.Луговая (2-я очередь) ПТО№30402; п/эт 110; Длина п.м.134 |  |  | Водопроводные сети район № 1 |  | Водопровод по ул.Луговая (2-я очередь) | ПТО№30402; п/эт 110; Длина п.м.134 | 30551 | Водопроводные сети района № 01-1 | 93004 | ВОДОПРОВОД Х/В СТАЛЬНОЙ,ЧУГУННЫЙ Ф 100ММ 100М |  |  |  |  | 6 |  | 48 | 6.4 | 0.48 | 64.3 | 8.6 | 0.6 | [5 empty] | 2010-12-01 |  |  |  | Корнев Роман Васильевич | [6 empty] | 30402 | 1 вода | п/эт | 110 |  |  |  | Водопровод ул.Луговая (2-ая очередь)
ВСр2 |  | 83040101 | 30401 |  | 6 | т | [5 empty] | т | [6 empty] | 575.8 | Сети водопровода по ул.Кирова ПТО№30401; сталь 500; Длина п.м.1199,7 |  |  | Водопроводные сети район № 2 |  | Сети водопровода по ул.Кирова | ПТО№30401; сталь 500; Длина п.м.1199,7 | 30401 | Сети водопровода, ул.Кирова, инв. №30401 | 93012 | ВОДОПРОВОД Х/В СТАЛЬНОЙ,ЧУГУННЫЙ Ф 500ММ 100М |  |  |  |  | 6 | 180 | 180 | 24 | 1.8 | 2159.5 | 287.9 | 21.6 | [5 empty] | 1993-01-01 |  |  |  | Корнев Роман Васильевич | [6 empty] | 30401 | 2 вода | сталь | 500 |  |  |  | Сети водопровода, ул.Кирова
ВСр2 |  | 83040102 | 30401 |  | 6 | т | [5 empty] | т | [6 empty] | 5.2 | Сети водопровода по ул.Кирова ПТО№30401; ЧВР 250; Длина п.м.21,5 |  |  | Водопроводные сети район № 2 |  | Сети водопровода по ул.Кирова | ПТО№30401; ЧВР 250; Длина п.м.21,5 | 30401 | Сети водопровода, ул.Кирова, инв. №30401 | 93007 | ВОДОПРОВОД Х/В СТАЛЬНОЙ,ЧУГУННЫЙ Ф 250ММ 100М |  |  |  |  | 6 | 240 | 90 | 12 | 0.9 | 19.4 | 2.6 | 0.2 | [5 empty] | 1993-01-01 |  |  |  | Корнев Роман Васильевич | [6 empty] | 30401 | 2 вода | ЧВР | 250 |  |  |  | Сети водопровода, ул.Кирова
ВСр2 |  | 83040103 | 30401 |  | 6 | т | [5 empty] | т | [6 empty] | 1 | Сети водопровода по ул.Кирова ПТО№30401; ЧВР 100; Длина п.м.8 |  |  | Водопроводные сети район № 2 |  | Сети водопровода по ул.Кирова | ПТО№30401; ЧВР 100; Длина п.м.8 | 30401 | Сети водопровода, ул.Кирова, инв. №30401 | 93004 | ВОДОПРОВОД Х/В СТАЛЬНОЙ,ЧУГУННЫЙ Ф 100ММ 100М |  |  |  |  | 6 | 240 | 48 | 6.4 | 0.48 | 3.8 | 0.5 | 0 | [5 empty] | 1993-01-01 |  |  |  | Корнев Роман Васильевич | [6 empty] | 30401 | 2 вода | ЧВР | 100 |  |  |  | Сети водопровода, ул.Кирова
ВСр1 |  | 83055111 | 30551 |  | 6 |  |  |  |  | т | [5 empty] | т |  |  | 18 | Сети водопровода по ул.Удмуртская ПТО№30400; п/эт 110; Длина п.м.140 |  |  | Водопроводные сети район № 1 |  | Сети водопровода по ул.Удмуртская | ПТО№30400; п/эт 110; Длина п.м.140 | 30551 | Водопроводные сети района № 01-1 | 93004 | ВОДОПРОВОД Х/В СТАЛЬНОЙ,ЧУГУННЫЙ Ф 100ММ 100М |  |  |  |  | 6 |  | 48 | 6.4 | 0.48 | 67.2 | 9 | 0.7 | [5 empty] | 2003-01-01 |  |  |  | Корнев Роман Васильевич | [6 empty] | 30400 | 1 вода | п/эт | 110 |  |  |  | Сети водопровода, ул.Удмуртская (мкр.Сыга-2)
ВСр3 |  | 83049801 | 30498 |  | 6 |  |  |  | т | [5 empty] | т |  |  |  | 33.6 | Наружные сети водопровода по ул.Мира, 6 А ПТО№30498; п/эт 160; Длина п.м.220,7 |  |  | Водопроводные сети район № 3 |  | Наружные сети водопровода по ул.Мира, 6 А | ПТО№30498; п/эт 160; Длина п.м.220,7 | 30498 | Наружные сети водопровода ул.Мира,6 "а", инв. №30498 | 93005 | ВОДОПРОВОД Х/В СТАЛЬНОЙ,ЧУГУННЫЙ Ф 150ММ 100М |  |  |  |  | 6 |  | 57 | 7.6 | 0.57 | 125.8 | 16.8 | 1.3 | [5 empty] | 2010-09-01 |  |  |  | Корнев Роман Васильевич | [6 empty] | 30498 | 3 вода | п/эт | 160 |  |  |  | Наружные сети водопровода ул.Мира,6 "а"
ВСр9 |  | 83040701 | 30407 |  | 6 | [5 empty] | т | [5 empty] | т |  | 1.6 | Наружные сети водопровода по ул.Колхозная, 8 ПТО№30407; п/эт 110; Длина п.м.12 |  |  | Водопроводные сети район № 9 |  | Наружные сети водопровода по ул.Колхозная, 8 | ПТО№30407; п/эт 110; Длина п.м.12 | 30407 | Наружные сети водопровода ул.Колхозная,8, инв. №30407 | 93004 | ВОДОПРОВОД Х/В СТАЛЬНОЙ,ЧУГУННЫЙ Ф 100ММ 100М |  |  |  |  | 6 |  | 48 | 6.4 | 0.48 | 5.8 | 0.8 | 0.1 | [5 empty] | 2010-07-01 |  |  |  | Корнев Роман Васильевич | [6 empty] | 30407 | 9 вода | п/эт | 110 |  |  |  | Наружные сети водопровода ул.Колхозная,8
ВСр3 |  | 83040501 | 30405 |  | 6 |  |  |  | т | [5 empty] | т |  |  |  | 11.4 | наружный водопровод по ул.Пряженникова, 7 А ПТО№30405; п/эт 160; Длина п.м.75,4 |  |  | Водопроводные сети район № 3 |  | наружный водопровод по ул.Пряженникова, 7 А | ПТО№30405; п/эт 160; Длина п.м.75,4 | 30405 | Наружный водопровод, ул.Пряженникова,7"а", инв. №30405 | 93005 | ВОДОПРОВОД Х/В СТАЛЬНОЙ,ЧУГУННЫЙ Ф 150ММ 100М |  |  |  |  | 6 |  | 57 | 7.6 | 0.57 | 43 | 5.7 | 0.4 | [5 empty] | 2010-01-01 |  |  |  | Корнев Роман Васильевич | [6 empty] | 30405 | 3 вода | п/эт | 160 |  |  |  | Наружный водопровод, ул.Пряженникова,7"а"
ВСр3 |  | 83040502 | 30405 |  | 6 |  |  |  | т | [5 empty] | т |  |  |  | 6.6 | наружный водопровод по ул.Пряженникова, 7 А ПТО№30405; п/эт 63; Длина п.м.62,5 |  |  | Водопроводные сети район № 3 |  | наружный водопровод по ул.Пряженникова, 7 А | ПТО№30405; п/эт 63; Длина п.м.62,5 | 30405 | Наружный водопровод, ул.Пряженникова,7"а", инв. №30405 | 93003 | ВОДОПРОВОД Х/В СТАЛЬНОЙ,ЧУГУННЫЙ Ф 75ММ 100М |  |  |  |  | 6 |  | 39 | 5.2 | 0.39 | 24.4 | 3.3 | 0.2 | [5 empty] | 2010-01-01 |  |  |  | Корнев Роман Васильевич | [6 empty] | 30405 | 3 вода | п/эт | 63 |  |  |  | Наружный водопровод, ул.Пряженникова,7"а"
ВСр7 |  | 83056715 | 30567 |  | 6 |  |  |  |  | т | [5 empty] | т |  |  | 21.2 | водопровод по ул.Никольская от ул.Сибирская (ВК-7.217) до ж.д. по ул.Никольская, 3 ПТО№30420; п/эт 110; Длина п.м.166 |  |  | Водопроводные сети район № 7 |  | водопровод по ул.Никольская от ул.Сибирская (ВК-7.217) до ж.д. по ул.Никольская, 3 | ПТО№30420; п/эт 110; Длина п.м.166 | 30567 | Водопроводные сети района № 07-1 | 93004 | ВОДОПРОВОД Х/В СТАЛЬНОЙ,ЧУГУННЫЙ Ф 100ММ 100М |  |  |  |  | 6 |  | 48 | 6.4 | 0.48 | 79.7 | 10.6 | 0.8 | [5 empty] | 1970-01-01 |  |  |  | Корнев Роман Васильевич | [6 empty] | 30420 | 7 вода | п/эт | 110 |  |  |  | Водопровод ул.Никольская
ВСр7 |  | 83056716 | 30567 |  | 6 |  |  |  |  | т | [5 empty] | т |  |  | 16.6 | водопровод по ул.Никольская от ул.Сибирская (ВК-7.217) до ж.д. по ул.Никольская, 3 ПТО№30420; п/эт 63; Длина п.м.160 |  |  | Водопроводные сети район № 7 |  | водопровод по ул.Никольская от ул.Сибирская (ВК-7.217) до ж.д. по ул.Никольская, 3 | ПТО№30420; п/эт 63; Длина п.м.160 | 30567 | Водопроводные сети района № 07-1 | 93003 | ВОДОПРОВОД Х/В СТАЛЬНОЙ,ЧУГУННЫЙ Ф 75ММ 100М |  |  |  |  | 6 |  | 39 | 5.2 | 0.39 | 62.4 | 8.3 | 0.6 | [5 empty] | 1970-01-01 |  |  |  | Корнев Роман Васильевич | [6 empty] | 30420 | 7 вода | п/эт | 63 |  |  |  | Водопровод ул.Никольская
ВСр8 |  | 83040401 | 30404 |  | 6 |  |  | т | [5 empty] | т |  |  |  |  | 51.2 | Наружный водопровод от ВК-12 (ВК-8.009) до ВК-3 (ВК-8.020) по ул.Мичурина ПТО№30404; п/эт 160; Длина п.м.336,2 |  |  | Водопроводные сети район № 8 |  | Наружный водопровод от ВК-12 (ВК-8.009) до ВК-3 (ВК-8.020) по ул.Мичурина | ПТО№30404; п/эт 160; Длина п.м.336,2 | 30404 | Наружн.водопровод от колодца ВК12 до ВК-3 ул.Мичур, инв. №30404 | 93005 | ВОДОПРОВОД Х/В СТАЛЬНОЙ,ЧУГУННЫЙ Ф 150ММ 100М |  |  |  |  | 6 |  | 57 | 7.6 | 0.57 | 191.6 | 25.6 | 1.9 | [5 empty] | 2008-02-08 |  |  |  | Корнев Роман Васильевич | [6 empty] | 30404 | 8 вода | п/эт | 160 |  |  |  | Наружн.водопровод от колодца ВК12 до ВК-3 ул.Мичур
ВСр3 |  | 83050201 | 30502 |  | 6 |  |  |  | т | [5 empty] | т |  |  |  | 3.2 | Наружные сети водопровода ж.д. по ул.Мира, 10 А ПТО№30502; п/эт 110; Длина п.м.25,4 |  |  | Водопроводные сети район № 3 |  | Наружные сети водопровода ж.д. по ул.Мира, 10 А | ПТО№30502; п/эт 110; Длина п.м.25,4 | 30502 | Наружные сети водопровода, ул.Мира,10, инв. №30502 | 93004 | ВОДОПРОВОД Х/В СТАЛЬНОЙ,ЧУГУННЫЙ Ф 100ММ 100М |  |  |  |  | 6 |  | 48 | 6.4 | 0.48 | 12.2 | 1.6 | 0.1 | [5 empty] | 2011-11-01 |  |  |  | Корнев Роман Васильевич | [6 empty] | 30502 | 3 вода | п/эт | 110 |  |  |  | Наружные сети водопровода, ул.Мира,10
ВСр7 |  | 83056717 | 30567 |  | 6 |  |  |  |  | т | [5 empty] | т |  |  | 11.4 | Ввод хоз. питьевой воды ж.д. Сибирская, 33 ПТО№30413; п/эт 63; Длина п.м.110 |  |  | Водопроводные сети район № 7 |  | Ввод хоз. питьевой воды ж.д. Сибирская, 33 | ПТО№30413; п/эт 63; Длина п.м.110 | 30567 | Водопроводные сети района № 07-1 | 93003 | ВОДОПРОВОД Х/В СТАЛЬНОЙ,ЧУГУННЫЙ Ф 75ММ 100М |  |  |  |  | 6 |  | 39 | 5.2 | 0.39 | 42.9 | 5.7 | 0.4 | [5 empty] | 2011-01-01 |  |  |  | Корнев Роман Васильевич | [6 empty] | 30413 | 7 вода | п/эт | 63 |  |  |  | Ввод х/в в ж.д.ул.Сибирская,33
ВСр5 |  | 83053008 | 30530 |  | 6 | [5 empty] | т | [5 empty] | т |  | 6.6 | Ввод хоз. питьевой воды ж.д. Интернациональная, 3 ПТО№30412; ЧВР 100; Длина п.м.50,8 |  |  | Водопроводные сети район № 5 |  | Ввод хоз. питьевой воды ж.д. Интернациональная, 3 | ПТО№30412; ЧВР 100; Длина п.м.50,8 | 30530 | Водопроводные сети района № 05-1 | 93004 | ВОДОПРОВОД Х/В СТАЛЬНОЙ,ЧУГУННЫЙ Ф 100ММ 100М |  |  |  |  | 6 | 240 | 48 | 6.4 | 0.48 | 24.4 | 3.3 | 0.2 | [5 empty] | 2005-01-01 |  |  |  | Корнев Роман Васильевич | [6 empty] | 30412 | 5 вода | ЧВР | 100 |  |  |  | Ввод х/в в ж.д.ул.Интернациональная,3
ВСр5 |  | 83053009 | 30530 |  | 6 | [5 empty] | т | [5 empty] | т |  | 2.2 | Ввод хоз. питьевой воды ж.д. Интернациональная, 3 ПТО№30412; п/эт 63; Длина п.м.21 |  |  | Водопроводные сети район № 5 |  | Ввод хоз. питьевой воды ж.д. Интернациональная, 3 | ПТО№30412; п/эт 63; Длина п.м.21 | 30530 | Водопроводные сети района № 05-1 | 93003 | ВОДОПРОВОД Х/В СТАЛЬНОЙ,ЧУГУННЫЙ Ф 75ММ 100М |  |  |  |  | 6 |  | 39 | 5.2 | 0.39 | 8.2 | 1.1 | 0.1 | [5 empty] | 2005-01-01 |  |  |  | Корнев Роман Васильевич | [6 empty] | 30412 | 5 вода | п/эт | 63 |  |  |  | Ввод х/в в ж.д.ул.Интернациональная,3
ВСр6 |  | 83055304 | 30553 |  | 6 |  |  |  | т | [5 empty] | т |  |  |  | 6.2 | ввод хоз. питьевой воды ж.д. Калинина, 6 А ПТО№30411; сталь 100; Длина п.м.48 |  |  | Водопроводные сети район № 6 |  | ввод хоз. питьевой воды ж.д. Калинина, 6 А | ПТО№30411; сталь 100; Длина п.м.48 | 30553 | Водопроводные сети района № 06-1 | 93004 | ВОДОПРОВОД Х/В СТАЛЬНОЙ,ЧУГУННЫЙ Ф 100ММ 100М |  |  |  |  | 6 | 180 | 48 | 6.4 | 0.48 | 23 | 3.1 | 0.2 | [5 empty] | 1982-01-01 |  |  |  | Корнев Роман Васильевич | [6 empty] | 30411 | 6 вода | сталь | 100 |  |  |  | Ввод х/в в ж.д.ул.Калинина,6А, инв. №30411
ВСр7 |  | 83056718 | 30567 |  | 6 |  |  |  |  | т | [5 empty] | т |  |  | 10.6 | ввод хоз. питьвой воды ж.д. Первомайская, 6 ПТО№30410; п/эт 110; Длина п.м.82,2 |  |  | Водопроводные сети район № 7 |  | ввод хоз. питьвой воды ж.д. Первомайская, 6 | ПТО№30410; п/эт 110; Длина п.м.82,2 | 30567 | Водопроводные сети района № 07-1 | 93004 | ВОДОПРОВОД Х/В СТАЛЬНОЙ,ЧУГУННЫЙ Ф 100ММ 100М |  |  |  |  | 6 |  | 48 | 6.4 | 0.48 | 39.5 | 5.3 | 0.4 | [5 empty] | 2009-01-01 |  |  |  | Корнев Роман Васильевич | [6 empty] | 30410 | 7 вода | п/эт | 110 |  |  |  | Ввод х/в в ж.д. ул.Первомайская,6
ВСр7 |  | 83056719 | 30567 |  | 6 |  |  |  |  | т | [5 empty] | т |  |  | 20.4 | ввод хоз. питьвой воды ж.д. Первомайская, 6 ПТО№30410; п/эт 110; Длина п.м.160 |  |  | Водопроводные сети район № 7 |  | ввод хоз. питьвой воды ж.д. Первомайская, 6 | ПТО№30410; п/эт 110; Длина п.м.160 | 30567 | Водопроводные сети района № 07-1 | 93004 | ВОДОПРОВОД Х/В СТАЛЬНОЙ,ЧУГУННЫЙ Ф 100ММ 100М |  |  |  |  | 6 |  | 48 | 6.4 | 0.48 | 76.8 | 10.2 | 0.8 | [5 empty] | 2009-01-01 |  |  |  | Корнев Роман Васильевич | [6 empty] | 30410 | 7 вода | п/эт | 110 |  |  |  | Ввод х/в в ж.д. ул.Первомайская,6
ВСр5 |  | 83053010 | 30530 |  | 6 | [5 empty] | т | [5 empty] | т |  | 3 | ввод хоз. питьвой воды ж.д. Короленко, 14 В ПТО№30409; сталь 100; Длина п.м.23 |  |  | Водопроводные сети район № 5 |  | ввод хоз. питьвой воды ж.д. Короленко, 14 В | ПТО№30409; сталь 100; Длина п.м.23 | 30530 | Водопроводные сети района № 05-1 | 93004 | ВОДОПРОВОД Х/В СТАЛЬНОЙ,ЧУГУННЫЙ Ф 100ММ 100М |  |  |  |  | 6 | 180 | 48 | 6.4 | 0.48 | 11 | 1.5 | 0.1 | [5 empty] | 1962-01-01 |  |  |  | Корнев Роман Васильевич | [6 empty] | 30409 | 5 вода | сталь | 100 |  |  |  | Ввод х/в в ж.д., ул.Короленко 14В, инв. №30409
КСр3 |  | 83055801 | 30558 |  | 6 | [13 empty] | 1.8 | ввод хоз. питьвой воды ж.д. Школьная, 1/10 ПТО№30414; сталь 50; Длина п.м.24 |  |  | Канализационные сети район № 3 |  | ввод хоз. питьвой воды ж.д. Школьная, 1/10 | ПТО№30414; сталь 50; Длина п.м.24 | 30558 | Канализационные сети района № 03-1 | 93002 | ВОДОПРОВОД Х/В СТАЛЬНОЙ,ЧУГУННЫЙ Ф 50ММ 100М |  |  |  |  | 6 | 180 | 27 | 3.6 | 0.27 | 6.5 | 0.9 | 0.1 | [5 empty] | 1950-01-01 |  |  |  | Корнев Роман Васильевич | [6 empty] | 30414 | 3 канал | сталь | 50 |  |  |  | Канализация ж.д.ул.Школьная,1/10
ВСр3 |  | 83065901 | 30659 |  | 6 |  |  |  | т | [5 empty] | т |  |  |  | 3.2 | наружный водопровод по ул. Мира, 2 А ПТО№30659; п/эт 63; Длина п.м.31 |  |  | Водопроводные сети район № 3 |  | наружный водопровод по ул. Мира, 2 А | ПТО№30659; п/эт 63; Длина п.м.31 | 30659 | Наружн.сети водопровода, ул.Мира,2"а", инв. №30659 | 93003 | ВОДОПРОВОД Х/В СТАЛЬНОЙ,ЧУГУННЫЙ Ф 75ММ 100М |  |  |  |  | 6 |  | 39 | 5.2 | 0.39 | 12.1 | 1.6 | 0.1 | [5 empty] | 2013-01-31 |  |  |  | Корнев Роман Васильевич | [6 empty] | 30659 | 3 вода | п/эт | 63 |  |  |  | Наружн.сети водопровода, ул.Мира,2"а"
ВСрСН |  | 83030801 | 30308 |  | 6 | т | [5 empty] | т | [6 empty] | 3.8 | 2-я нитка водовода Сянино 4 этап ПТО№30308; п/эт 110; Длина п.м.30 |  |  | Водопроводные сети район Сянино |  | 2-я нитка водовода Сянино 4 этап | ПТО№30308; п/эт 110; Длина п.м.30 | 30308 | 2-я нитка водовода Сянино 4-й этап, инв. №30308 | 93004 | ВОДОПРОВОД Х/В СТАЛЬНОЙ,ЧУГУННЫЙ Ф 100ММ 100М |  |  |  |  | 6 |  | 48 | 6.4 | 0.48 | 14.4 | 1.9 | 0.1 | [5 empty] | 2013-01-31 |  |  |  | Корнев Роман Васильевич | [6 empty] | 30308 | Сянино | п/эт | 110 |  |  |  | 2-я нитка водовода Сянино 4-й этап
ВСрСН |  | 83030802 | 30308 |  | 6 | [5 empty] | т | [5 empty] | т |  | 404 | 2-я нитка водовода Сянино 4 этап ПТО№30308; сталь 300; Длина п.м.1443,1 |  |  | Водопроводные сети район Сянино |  | 2-я нитка водовода Сянино 4 этап | ПТО№30308; сталь 300; Длина п.м.1443,1 | 30308 | 2-я нитка водовода Сянино 4-й этап, инв. №30308 | 93008 | ВОДОПРОВОД Х/В СТАЛЬНОЙ,ЧУГУННЫЙ Ф 300ММ 100М |  |  |  |  | 6 | 180 | 105 | 14 | 1.05 | 1515.3 | 202 | 15.2 | [5 empty] | 2013-01-31 |  |  |  | Корнев Роман Васильевич | [6 empty] | 30308 | Сянино | сталь | 300 |  |  |  | 2-я нитка водовода Сянино 4-й этап
ВСр5 |  | 83065701 | 30657 |  | 6 | [5 empty] | т | [5 empty] | т |  | 66.2 | наружные сети водопровода ул. К.Маркса, 16 ПТО№30657; п/эт 160; Длина п.м.435 |  |  | Водопроводные сети район № 5 |  | наружные сети водопровода ул. К.Маркса, 16 | ПТО№30657; п/эт 160; Длина п.м.435 | 30657 | Наружн.сети водопровода ул.К.Маркса,16, инв. №30657 | 93005 | ВОДОПРОВОД Х/В СТАЛЬНОЙ,ЧУГУННЫЙ Ф 150ММ 100М |  |  |  |  | 6 |  | 57 | 7.6 | 0.57 | 248 | 33.1 | 2.5 | [5 empty] | 2013-03-15 |  |  |  | Корнев Роман Васильевич | [6 empty] | 30657 | 5 вода | п/эт | 160 |  |  |  | Наружн.сети водопровода ул.К.Маркса,16
ВСр5 |  | 83065702 | 30657 |  | 6 | [5 empty] | т | [5 empty] | т |  | 2.4 | наружные сети водопровода ул. К.Маркса, 16 ПТО№30657; п/эт. 75; Длина п.м.24 |  |  | Водопроводные сети район № 5 |  | наружные сети водопровода ул. К.Маркса, 16 | ПТО№30657; п/эт. 75; Длина п.м.24 | 30657 | Наружн.сети водопровода ул.К.Маркса,16, инв. №30657 | 93003 | ВОДОПРОВОД Х/В СТАЛЬНОЙ,ЧУГУННЫЙ Ф 75ММ 100М |  |  |  |  | 6 |  | 39 | 5.2 | 0.39 | 9.4 | 1.2 | 0.1 | [5 empty] | 2013-03-15 |  |  |  | Корнев Роман Васильевич | [6 empty] | 30657 | 5 вода | п/эт. | 75 |  |  |  | Наружн.сети водопровода ул.К.Маркса,16
ВСр5 |  | 83065703 | 30657 |  | 6 | [5 empty] | т | [5 empty] | т |  | 1.4 | наружные сети водопровода ул. К.Маркса, 16 ПТО№30657; п/эт 63; Длина п.м.12,5 |  |  | Водопроводные сети район № 5 |  | наружные сети водопровода ул. К.Маркса, 16 | ПТО№30657; п/эт 63; Длина п.м.12,5 | 30657 | Наружн.сети водопровода ул.К.Маркса,16, инв. №30657 | 93003 | ВОДОПРОВОД Х/В СТАЛЬНОЙ,ЧУГУННЫЙ Ф 75ММ 100М |  |  |  |  | 6 |  | 39 | 5.2 | 0.39 | 4.9 | 0.7 | 0 | [5 empty] | 2013-03-15 |  |  |  | Корнев Роман Васильевич | [6 empty] | 30657 | 5 вода | п/эт | 63 |  |  |  | Наружн.сети водопровода ул.К.Маркса,16
ВСр5 |  | 83065704 | 30657 |  | 6 | [5 empty] | т | [5 empty] | т |  | 1.4 | наружные сети водопровода ул. К.Маркса, 16 ПТО№30657; п/эт. 50; Длина п.м.20,7 |  |  | Водопроводные сети район № 5 |  | наружные сети водопровода ул. К.Маркса, 16 | ПТО№30657; п/эт. 50; Длина п.м.20,7 | 30657 | Наружн.сети водопровода ул.К.Маркса,16, инв. №30657 | 93002 | ВОДОПРОВОД Х/В СТАЛЬНОЙ,ЧУГУННЫЙ Ф 50ММ 100М |  |  |  |  | 6 |  | 27 | 3.6 | 0.27 | 5.6 | 0.7 | 0.1 | [5 empty] | 2013-03-15 |  |  |  | Корнев Роман Васильевич | [6 empty] | 30657 | 5 вода | п/эт. | 50 |  |  |  | Наружн.сети водопровода ул.К.Маркса,16
ВСр3 |  | 83066401 | 30664 |  | 6 |  |  |  | т | [5 empty] | т |  |  |  | 1.4 | водопровод ж.д. Мира, 2 Б ПТО№30664; п/эт 63; Длина п.м.14 |  |  | Водопроводные сети район № 3 |  | водопровод ж.д. Мира, 2 Б | ПТО№30664; п/эт 63; Длина п.м.14 | 30664 | Сети водоснабжения ул. Мира, д.2 б НВ, инв. №30664 | 93003 | ВОДОПРОВОД Х/В СТАЛЬНОЙ,ЧУГУННЫЙ Ф 75ММ 100М |  |  |  |  | 6 |  | 39 | 5.2 | 0.39 | 5.5 | 0.7 | 0.1 | [5 empty] | 2012-01-01 |  |  |  | Корнев Роман Васильевич | [6 empty] | 30664 | 3 вода | п/эт | 63 |  |  |  | Сети водоснабжения ул. Мира, д.2 б НВ
ВСр10 |  | 83066301 | 30663 |  | 6 |  | т | [5 empty] | т | [5 empty] | 2 | водопровод ж.д. Драгунова, 55 А ПТО№30663; п/эт 63; Длина п.м.19,9 |  |  | Водопроводные сети район № 10 |  | водопровод ж.д. Драгунова, 55 А | ПТО№30663; п/эт 63; Длина п.м.19,9 | 30663 | Сети водоснабжения ул.Драгунова,55 "а", инв. №30663 | 93003 | ВОДОПРОВОД Х/В СТАЛЬНОЙ,ЧУГУННЫЙ Ф 75ММ 100М |  |  |  |  | 6 |  | 39 | 5.2 | 0.39 | 7.8 | 1 | 0.1 | [5 empty] | 2012-01-01 |  |  |  | Корнев Роман Васильевич | [6 empty] | 30663 | 10 вода | п/эт | 63 |  |  |  | Сети водоснабжения ул.Драгунова,55 "а"
ВСр7 |  | 82007801 | 20078 |  | 6 |  |  |  |  | т | [5 empty] | т |  |  | 51.2 | водопроводная сеть по ул. Сибирская, 105 ПТО№20078; сталь 150; Длина п.м.337,2 |  |  | Водопроводные сети район № 7 |  | водопроводная сеть по ул. Сибирская, 105 | ПТО№20078; сталь 150; Длина п.м.337,2 | 20078 | Водопроводная сеть (ул.Сибирская .105), инв. №20078 | 93005 | ВОДОПРОВОД Х/В СТАЛЬНОЙ,ЧУГУННЫЙ Ф 150ММ 100М |  |  |  |  | 6 | 180 | 57 | 7.6 | 0.57 | 192.2 | 25.6 | 1.9 | [5 empty] | 1985-01-01 |  |  |  | Корнев Роман Васильевич | [6 empty] | 20078 | 7 вода | сталь | 150 |  |  |  | Водопроводная сеть (ул.Сибирская .105)
ВСр8 |  | 83068001 | 30680 |  | 6 |  |  | т | [5 empty] | т |  |  |  |  | 32 | наружные сети водопр. По ул. Циолковского, 12 А ПТО№30680; п/эт 160; Длина п.м.210 |  |  | Водопроводные сети район № 8 |  | наружные сети водопр. По ул. Циолковского, 12 А | ПТО№30680; п/эт 160; Длина п.м.210 | 30680 | Наруж.сети водопровода, ул.Циолковского,12а, инв. №30680 | 93005 | ВОДОПРОВОД Х/В СТАЛЬНОЙ,ЧУГУННЫЙ Ф 150ММ 100М |  |  |  |  | 6 |  | 57 | 7.6 | 0.57 | 119.7 | 16 | 1.2 | [5 empty] | 2014-01-01 |  |  |  | Корнев Роман Васильевич | [6 empty] | 30680 | 8 вода | п/эт | 160 |  |  |  | Наруж.сети водопровода, ул.Циолковского,12а
ВСр8 |  | 83068002 | 30680 |  | 6 |  |  | т | [5 empty] | т |  |  |  |  | 1 | наружные сети водопр. По ул. Циолковского, 12 А ПТО№30680; п/эт 63; Длина п.м.10 |  |  | Водопроводные сети район № 8 |  | наружные сети водопр. По ул. Циолковского, 12 А | ПТО№30680; п/эт 63; Длина п.м.10 | 30680 | Наруж.сети водопровода, ул.Циолковского,12а, инв. №30680 | 93003 | ВОДОПРОВОД Х/В СТАЛЬНОЙ,ЧУГУННЫЙ Ф 75ММ 100М |  |  |  |  | 6 |  | 39 | 5.2 | 0.39 | 3.9 | 0.5 | 0 | [5 empty] | 2014-01-01 |  |  |  | Корнев Роман Васильевич | [6 empty] | 30680 | 8 вода | п/эт | 63 |  |  |  | Наруж.сети водопровода, ул.Циолковского,12а
ВСрПТФ |  | 83067901 | 30679 |  | 6 | т | [5 empty] | т | [6 empty] | 168.2 | наружные сети водопр. По ул. 70 лет Октября, 13 А ПТО№30679; п/эт 160; Длина п.м.1107 |  |  | Водопроводные сети район Птицефабрики |  | наружные сети водопр. По ул. 70 лет Октября, 13 А | ПТО№30679; п/эт 160; Длина п.м.1107 | 30679 | Наружн.сети водопровода, ул.70 лет Октября,13в, инв. №30679 | 93005 | ВОДОПРОВОД Х/В СТАЛЬНОЙ,ЧУГУННЫЙ Ф 150ММ 100М |  |  |  |  | 6 |  | 57 | 7.6 | 0.57 | 631 | 84.1 | 6.3 | [5 empty] | 2014-01-01 |  |  |  | Корнев Роман Васильевич | [6 empty] | 30679 | ПТФ | п/эт | 160 |  |  |  | Наружн.сети водопровода, ул.70 лет Октября,13в
ВСрПТФ |  | 83067902 | 30679 |  | 6 | т | [5 empty] | т | [6 empty] | 3.8 | наружные сети водопр. По ул. 70 лет Октября, 13 А ПТО№30679; п/эт 110; Длина п.м.29 |  |  | Водопроводные сети район Птицефабрики |  | наружные сети водопр. По ул. 70 лет Октября, 13 А | ПТО№30679; п/эт 110; Длина п.м.29 | 30679 | Наружн.сети водопровода, ул.70 лет Октября,13в, инв. №30679 | 93004 | ВОДОПРОВОД Х/В СТАЛЬНОЙ,ЧУГУННЫЙ Ф 100ММ 100М |  |  |  |  | 6 |  | 48 | 6.4 | 0.48 | 13.9 | 1.9 | 0.1 | [5 empty] | 2014-01-01 |  |  |  | Корнев Роман Васильевич | [6 empty] | 30679 | ПТФ | п/эт | 110 |  |  |  | Наружн.сети водопровода, ул.70 лет Октября,13в
ВСр9 |  | 83067301 | 30673 |  | 6 | [5 empty] | т | [5 empty] | т |  | 3.6 | наружные сети водосн. По ул. Пионерская, 19 ПТО№30673; п/эт 110; Длина п.м.28 |  |  | Водопроводные сети район № 9 |  | наружные сети водосн. По ул. Пионерская, 19 | ПТО№30673; п/эт 110; Длина п.м.28 | 30673 | Наружн.сети водоснабжения, ул.Пионерская,19, инв. №30673 | 93004 | ВОДОПРОВОД Х/В СТАЛЬНОЙ,ЧУГУННЫЙ Ф 100ММ 100М |  |  |  |  | 6 |  | 48 | 6.4 | 0.48 | 13.4 | 1.8 | 0.1 | [5 empty] | 2013-08-30 |  |  |  | Корнев Роман Васильевич | [6 empty] | 30673 | 9 вода | п/эт | 110 |  |  |  | Наружн.сети водоснабжения, ул.Пионерская,19
ВСр10 |  | 83067101 | 30671 |  | 6 |  | т | [5 empty] | т | [5 empty] | 5 | сети водосн. ж.д. Драгунова, 74 А ПТО№30671; сталь 76; Длина п.м.48 |  |  | Водопроводные сети район № 10 |  | сети водосн. ж.д. Драгунова, 74 А | ПТО№30671; сталь 76; Длина п.м.48 | 30671 | Сети водоснабжения ул.Драгунова,74а, инв. №30671 | 93003 | ВОДОПРОВОД Х/В СТАЛЬНОЙ,ЧУГУННЫЙ Ф 75ММ 100М |  |  |  |  | 6 | 180 | 39 | 5.2 | 0.39 | 18.7 | 2.5 | 0.2 | [5 empty] | 1969-01-01 |  |  |  | Корнев Роман Васильевич | [6 empty] | 30671 | 10 вода | сталь | 76 |  |  |  | Сети водоснабжения ул.Драгунова,74а, инв. №30671
ВСр9 |  | 83067201 | 30672 |  | 6 | [5 empty] | т | [5 empty] | т |  | 4 | сети водосн. ж.д. Барышникова, 44 ПТО№30672; сталь 50; Длина п.м.56,8 |  |  | Водопроводные сети район № 9 |  | сети водосн. ж.д. Барышникова, 44 | ПТО№30672; сталь 50; Длина п.м.56,8 | 30672 | Сети водопровода, ул.Барышникова,44, инв. №30672 | 93002 | ВОДОПРОВОД Х/В СТАЛЬНОЙ,ЧУГУННЫЙ Ф 50ММ 100М |  |  |  |  | 6 | 180 | 27 | 3.6 | 0.27 | 15.3 | 2 | 0.2 | [5 empty] | 1955-01-01 |  |  |  | Корнев Роман Васильевич | [6 empty] | 30672 | 9 вода | сталь | 50 |  |  |  | Сети водопровода, ул.Барышникова,44, инв. №30672
ВСр7 |  | 83056901 | 30569 |  | 6 |  |  |  |  | т | [5 empty] | т |  |  | 25.4 | сети водосн. ж.д. Сибирская, 116 А, Б ПТО№30421; п/эт 110; Длина п.м.198 |  |  | Водопроводные сети район № 7 |  | сети водосн. ж.д. Сибирская, 116 А, Б | ПТО№30421; п/эт 110; Длина п.м.198 | 30569 | Наружные сети водоснабжения | 93004 | ВОДОПРОВОД Х/В СТАЛЬНОЙ,ЧУГУННЫЙ Ф 100ММ 100М |  |  |  |  | 6 |  | 48 | 6.4 | 0.48 | 95 | 12.7 | 1 | [5 empty] | 2014-10-31 |  |  |  | Корнев Роман Васильевич | [6 empty] | 30421 | 7 вода | п/эт | 110 |  |  |  | Сети водоснабжения ул.Сибирская,116 А,Б
ВСр7 |  | 83067501 | 30675 |  | 6 |  |  |  |  | т | [5 empty] | т |  |  | 7.2 | сети водоснаб. ж.д. Сибирская, 116 А ПТО№30675; п/эт 110; Длина п.м.55,5 |  |  | Водопроводные сети район № 7 |  | сети водоснаб. ж.д. Сибирская, 116 А | ПТО№30675; п/эт 110; Длина п.м.55,5 | 30675 | Сети водоснабжения, ул.Сибирская,116А, инв. №30675 | 93004 | ВОДОПРОВОД Х/В СТАЛЬНОЙ,ЧУГУННЫЙ Ф 100ММ 100М |  |  |  |  | 6 |  | 48 | 6.4 | 0.48 | 26.6 | 3.6 | 0.3 | [5 empty] | 2014-10-31 |  |  |  | Корнев Роман Васильевич | [6 empty] | 30675 | 7 вода | п/эт | 110 |  |  |  | Сети водоснабжения, ул.Сибирская,116А
ВСр7 |  | 83067502 | 30675 |  | 6 |  |  |  |  | т | [5 empty] | т |  |  | 0.8 | сети водоснаб. ж.д. Сибирская, 116 А ПТО№30675; п/эт 63; Длина п.м.7,6 |  |  | Водопроводные сети район № 7 |  | сети водоснаб. ж.д. Сибирская, 116 А | ПТО№30675; п/эт 63; Длина п.м.7,6 | 30675 | Сети водоснабжения, ул.Сибирская,116А, инв. №30675 | 93003 | ВОДОПРОВОД Х/В СТАЛЬНОЙ,ЧУГУННЫЙ Ф 75ММ 100М |  |  |  |  | 6 |  | 39 | 5.2 | 0.39 | 3 | 0.4 | 0 | [5 empty] | 2014-10-31 |  |  |  | Корнев Роман Васильевич | [6 empty] | 30675 | 7 вода | п/эт | 63 |  |  |  | Сети водоснабжения, ул.Сибирская,116А
ВСр7 |  | 83067601 | 30676 |  | 6 |  |  |  |  | т | [5 empty] | т |  |  | 8.2 | сети водоснабжения ж.д. Сибирская, 116 Б ПТО№30676; п/эт 110; Длина п.м.64,3 |  |  | Водопроводные сети район № 7 |  | сети водоснабжения ж.д. Сибирская, 116 Б | ПТО№30676; п/эт 110; Длина п.м.64,3 | 30676 | Хоз.-питьевой водопровод. ул.Сибирская,116б, инв. №30676 | 93004 | ВОДОПРОВОД Х/В СТАЛЬНОЙ,ЧУГУННЫЙ Ф 100ММ 100М |  |  |  |  | 6 |  | 48 | 6.4 | 0.48 | 30.9 | 4.1 | 0.3 | [5 empty] | 2014-10-31 |  |  |  | Корнев Роман Васильевич | [6 empty] | 30676 | 7 вода | п/эт | 110 |  |  |  | Хоз.-питьевой водопровод. ул.Сибирская,116б
ВСр7 |  | 83067602 | 30676 |  | 6 |  |  |  |  | т | [5 empty] | т |  |  | 3.2 | сети водоснабжения ж.д. Сибирская, 116 Б ПТО№30676; п/эт 63; Длина п.м.30,8 |  |  | Водопроводные сети район № 7 |  | сети водоснабжения ж.д. Сибирская, 116 Б | ПТО№30676; п/эт 63; Длина п.м.30,8 | 30676 | Хоз.-питьевой водопровод. ул.Сибирская,116б, инв. №30676 | 93003 | ВОДОПРОВОД Х/В СТАЛЬНОЙ,ЧУГУННЫЙ Ф 75ММ 100М |  |  |  |  | 6 |  | 39 | 5.2 | 0.39 | 12 | 1.6 | 0.1 | [5 empty] | 2014-10-31 |  |  |  | Корнев Роман Васильевич | [6 empty] | 30676 | 7 вода | п/эт | 63 |  |  |  | Хоз.-питьевой водопровод. ул.Сибирская,116б
ВСр5 |  | 82007401 | 20074 |  | 6 | [5 empty] | т | [5 empty] | т |  | 48.4 | Поливочный водопровод пл. Свободы ПТО№20074; п/эт 63; Длина п.м.465 |  |  | Водопроводные сети район № 5 |  | Поливочный водопровод пл. Свободы | ПТО№20074; п/эт 63; Длина п.м.465 | 20074 | Сети водопровода пл.Свободы, инв. №20074 | 93003 | ВОДОПРОВОД Х/В СТАЛЬНОЙ,ЧУГУННЫЙ Ф 75ММ 100М |  |  |  |  | 6 |  | 39 | 5.2 | 0.39 | 181.4 | 24.2 | 1.8 | [5 empty] | 2015-02-28 |  |  |  | Корнев Роман Васильевич | [6 empty] | 20074 | 5 вода | п/эт | 63 |  |  |  | Сети водопровода пл.Свободы
ВСр12 |  | 83042901 | 30429 |  | 6 |  | т | [5 empty] | т | [5 empty] | 345.8 | Сети водопровода ТСЖ Заводской ПТО№30429; сталь 108; Длина п.м.2702 |  |  | Водопроводные сети район № 12 |  | Сети водопровода ТСЖ Заводской | ПТО№30429; сталь 108; Длина п.м.2702 | 30429 | Сети водопровода ТСЖ заводской, инв. №30429 | 93004 | ВОДОПРОВОД Х/В СТАЛЬНОЙ,ЧУГУННЫЙ Ф 100ММ 100М |  |  |  |  | 6 | 180 | 48 | 6.4 | 0.48 | 1297 | 172.9 | 13 | [5 empty] | 2002-12-31 |  |  |  | Корнев Роман Васильевич | [6 empty] | 30429 | 12 вода | сталь | 108 |  |  |  | Сети водопровода ТСЖ заводской
ВСр5 |  | 83042401 | 30424 |  | 6 | [5 empty] | т | [5 empty] | т |  | 11.8 | сети водопровода м.ж.д. К.Маркса, 16 А ПТО№30424; п/эт 63; Длина п.м.113,5 |  |  | Водопроводные сети район № 5 |  | сети водопровода м.ж.д. К.Маркса, 16 А | ПТО№30424; п/эт 63; Длина п.м.113,5 | 30424 | Сети водопровода, ул.К.Маркса,16А, инв. №30424 | 93003 | ВОДОПРОВОД Х/В СТАЛЬНОЙ,ЧУГУННЫЙ Ф 75ММ 100М |  |  |  |  | 6 |  | 39 | 5.2 | 0.39 | 44.3 | 5.9 | 0.4 | [5 empty] | 2012-01-01 |  |  |  | Корнев Роман Васильевич | [6 empty] | 30424 | 5 вода | п/эт | 63 |  |  |  | Сети водопровода, ул.К.Маркса,16А
ВСр7 |  | 83042501 | 30425 |  | 6 |  |  |  |  | т | [5 empty] | т |  |  | 4.2 | сети водопровода м.ж.д. Сибирская, 116 В ПТО№30425; п/эт 110; Длина п.м.33 |  |  | Водопроводные сети район № 7 |  | сети водопровода м.ж.д. Сибирская, 116 В | ПТО№30425; п/эт 110; Длина п.м.33 | 30425 | Сети водопровода, ул.Сибирская, 116в, инв. №30425 | 93004 | ВОДОПРОВОД Х/В СТАЛЬНОЙ,ЧУГУННЫЙ Ф 100ММ 100М |  |  |  |  | 6 |  | 48 | 6.4 | 0.48 | 15.8 | 2.1 | 0.2 | [5 empty] | 2015-10-31 |  |  |  | Корнев Роман Васильевич | [6 empty] | 30425 | 7 вода | п/эт | 110 |  |  |  | Сети водопровода, ул.Сибирская, 116в
ВСр7 |  | 83042502 | 30425 |  | 6 |  |  |  |  | т | [5 empty] | т |  |  | 0.6 | сети водопровода м.ж.д. Сибирская, 116 В ПТО№30425; п/эт 63; Длина п.м.5 |  |  | Водопроводные сети район № 7 |  | сети водопровода м.ж.д. Сибирская, 116 В | ПТО№30425; п/эт 63; Длина п.м.5 | 30425 | Сети водопровода, ул.Сибирская, 116в, инв. №30425 | 93003 | ВОДОПРОВОД Х/В СТАЛЬНОЙ,ЧУГУННЫЙ Ф 75ММ 100М |  |  |  |  | 6 |  | 39 | 5.2 | 0.39 | 2 | 0.3 | 0 | [5 empty] | 2015-10-31 |  |  |  | Корнев Роман Васильевич | [6 empty] | 30425 | 7 вода | п/эт | 63 |  |  |  | Сети водопровода, ул.Сибирская, 116в
ВСр5 |  | 83042701 | 30427 |  | 6 | [5 empty] | т | [5 empty] | т |  | 1.6 | сети водопровода м.ж.д. Энгельса, 24 А ПТО№30427; ЧВР 65; Длина п.м.15 |  |  | Водопроводные сети район № 5 |  | сети водопровода м.ж.д. Энгельса, 24 А | ПТО№30427; ЧВР 65; Длина п.м.15 | 30427 | Сети водопровода, ул.Энгельса, инв. №30427 | 93003 | ВОДОПРОВОД Х/В СТАЛЬНОЙ,ЧУГУННЫЙ Ф 75ММ 100М |  |  |  |  | 6 | 240 | 39 | 5.2 | 0.39 | 5.9 | 0.8 | 0.1 | [5 empty] | 1970-01-01 |  |  |  | Корнев Роман Васильевич | [6 empty] | 30427 | 5 вода | ЧВР | 65 |  |  |  | Сети водопровода, ул.Энгельса, инв. №30427
ВСр5 |  | 83043801 | 30438 |  | 6 | [5 empty] | т | [5 empty] | т |  | 30.4 | сети водопровода К.Маркса, 29 (ГГПИ) ПТО№30438; ЧВР 150; Длина п.м.200 |  |  | Водопроводные сети район № 5 |  | сети водопровода К.Маркса, 29 (ГГПИ) | ПТО№30438; ЧВР 150; Длина п.м.200 | 30438 | Сети водопровода ул.К.Маркса,29 (ГГПИ), инв. №30438 | 93005 | ВОДОПРОВОД Х/В СТАЛЬНОЙ,ЧУГУННЫЙ Ф 150ММ 100М |  |  |  |  | 6 | 240 | 57 | 7.6 | 0.57 | 114 | 15.2 | 1.1 | [5 empty] | 2003-12-31 |  |  |  | Корнев Роман Васильевич | [6 empty] | 30438 | 5 вода | ЧВР | 150 |  |  |  | Сети водопровода ул.К.Маркса,29 (ГГПИ)
ВСр5 |  | 83043802 | 30438 |  | 6 | [5 empty] | т | [5 empty] | т |  | 2.4 | сети водопровода К.Маркса, 29 (ГГПИ) ПТО№30438; ЧВР 100; Длина п.м.19 |  |  | Водопроводные сети район № 5 |  | сети водопровода К.Маркса, 29 (ГГПИ) | ПТО№30438; ЧВР 100; Длина п.м.19 | 30438 | Сети водопровода ул.К.Маркса,29 (ГГПИ), инв. №30438 | 93004 | ВОДОПРОВОД Х/В СТАЛЬНОЙ,ЧУГУННЫЙ Ф 100ММ 100М |  |  |  |  | 6 | 240 | 48 | 6.4 | 0.48 | 9.1 | 1.2 | 0.1 | [5 empty] | 2003-12-31 |  |  |  | Корнев Роман Васильевич | [6 empty] | 30438 | 5 вода | ЧВР | 100 |  |  |  | Сети водопровода ул.К.Маркса,29 (ГГПИ)
ВСр10 |  | 83057001 | 30570 |  | 6 |  | т | [5 empty] | т | [5 empty] | 15.4 | сети водоснабжения (Пастухова- Куйбышева) ПТО№30431; п/эт 110; Длина п.м.120,8 | 120.8 |  | Водопроводные сети район № 10 |  | сети водоснабжения (Пастухова- Куйбышева) | ПТО№30431; п/эт 110; Длина п.м.120,8 | 30570 | Наружные сети водоснабжения | 93004 | ВОДОПРОВОД Х/В СТАЛЬНОЙ,ЧУГУННЫЙ Ф 100ММ 100М |  |  |  |  | 6 |  | 48 | 6.4 | 0.48 | 58 | 7.7 | 0.6 | [5 empty] | 2016-05-05 |  |  |  | Корнев Роман Васильевич | [6 empty] | 30431 | 10 вода | п/эт | 110 |  |  |  | Сети водоснабжения ул.Пастухова,ул.Куйбышева
ВСр10 |  | 83057002 | 30570 |  | 6 |  | т | [5 empty] | т | [5 empty] | 3 | сети водоснабжения (Пастухова- Куйбышева) ПТО№30431; п/эт 63; Длина п.м.29 | 29 |  | Водопроводные сети район № 10 |  | сети водоснабжения (Пастухова- Куйбышева) | ПТО№30431; п/эт 63; Длина п.м.29 | 30570 | Наружные сети водоснабжения | 93003 | ВОДОПРОВОД Х/В СТАЛЬНОЙ,ЧУГУННЫЙ Ф 75ММ 100М |  |  |  |  | 6 |  | 39 | 5.2 | 0.39 | 11.3 | 1.5 | 0.1 | [5 empty] | 2016-05-05 |  |  |  | Корнев Роман Васильевич | [6 empty] | 30431 | 10 вода | п/эт | 63 |  |  |  | Сети водоснабжения ул.Пастухова,ул.Куйбышева
ВСр10 |  | 83057101 | 30571 |  | 6 |  | т | [5 empty] | т | [5 empty] | 10.8 | сети водоснабжения (Красногорский тракт) ПТО№30436; п/эт 63; Длина п.м.103 | 103 |  | Водопроводные сети район № 10 |  | сети водоснабжения (Красногорский тракт) | ПТО№30436; п/эт 63; Длина п.м.103 | 30571 | Наружные сети водоснабжения | 93003 | ВОДОПРОВОД Х/В СТАЛЬНОЙ,ЧУГУННЫЙ Ф 75ММ 100М |  |  |  |  | 6 |  | 39 | 5.2 | 0.39 | 40.2 | 5.4 | 0.4 | [5 empty] | 2016-08-25 |  |  |  | Корнев Роман Васильевич | [6 empty] | 30436 | 10 вода | п/эт | 63 |  |  |  | Сети водоснабжения Красногорский тракт
ВСр2 |  | 83044101 | 30441 |  | 6 | т | [5 empty] | т | [6 empty] | 5.8 | водопровод к ж.д. по ул. 1160 км, д.2 (от ВК-2.134 до ВК-2.175) ПТО№30441; п/эт 25; Длина п.м.102 |  |  | Водопроводные сети район № 2 |  | водопровод к ж.д. по ул. 1160 км, д.2 (от ВК-2.134 до ВК-2.175) | ПТО№30441; п/эт 25; Длина п.м.102 | 30441 | Водопровод ж.д.по ул.1160 км, д.2, инв. №30441 | 93001 | ВОДОПРОВОД Х/В СТАЛЬНОЙ,ЧУГУННЫЙ Ф 25ММ 100М |  |  |  |  | 6 |  | 21 | 2.8 | 0.21 | 21.4 | 2.9 | 0.2 | [5 empty] | 2017-02-28 |  |  |  | Корнев Роман Васильевич | [6 empty] | 30441 | 2 вода | п/эт | 25 |  |  |  | Водопровод ж.д.по ул.1160 км, д.2
ВСр8 |  | 83044301 | 30443 |  | 6 |  |  | т | [5 empty] | т |  |  |  |  | 4.8 | водопровод по пер. Тупиковый от ул. Драгунова(ВК-8.014) до ВК-8.016 ПТО№30443; сталь 100; Длина п.м.38 |  |  | Водопроводные сети район № 8 |  | водопровод по пер. Тупиковый от ул. Драгунова(ВК-8.014) до ВК-8.016 | ПТО№30443; сталь 100; Длина п.м.38 | 30443 | Водопровод по пер.Тупиковый от ул.Драгунова, инв. №30443 | 93004 | ВОДОПРОВОД Х/В СТАЛЬНОЙ,ЧУГУННЫЙ Ф 100ММ 100М |  |  |  |  | 6 | 180 | 48 | 6.4 | 0.48 | 18.2 | 2.4 | 0.2 | [5 empty] | 2017-02-28 |  |  |  | Корнев Роман Васильевич | [6 empty] | 30443 | 8 вода | сталь | 100 |  |  |  | Водопровод по пер.Тупиковый от ул.Драгунова
ВСр11 |  | 83044401 | 30444 |  | 6 |  | т | [5 empty] | т | [5 empty] | 20.2 | водопровод по ул. 70 лет Октября (от ВК-11.048 до ВК-11.006) ПТО№30444; п/эт 63; Длина п.м.194 |  |  | Водопроводные сети район № 11 |  | водопровод по ул. 70 лет Октября (от ВК-11.048 до ВК-11.006) | ПТО№30444; п/эт 63; Длина п.м.194 | 30444 | Водопровод по ул.70 лет Октября, инв. №30444 | 93003 | ВОДОПРОВОД Х/В СТАЛЬНОЙ,ЧУГУННЫЙ Ф 75ММ 100М |  |  |  |  | 6 |  | 39 | 5.2 | 0.39 | 75.7 | 10.1 | 0.8 | [5 empty] | 2017-02-28 |  |  |  | Корнев Роман Васильевич | [6 empty] | 30444 | 11 вода | п/эт | 63 |  |  |  | Водопровод по ул.70 лет Октября
ВСр10 |  | 83043901 | 30439 |  | 6 |  | т | [5 empty] | т | [5 empty] | 9.8 | водопровод по ул. Восьмая от ул. Куйбышева до ул. Опалева ПТО№30439; ЧВР 100; Длина п.м.76 |  |  | Водопроводные сети район № 10 |  | водопровод по ул. Восьмая от ул. Куйбышева до ул. Опалева | ПТО№30439; ЧВР 100; Длина п.м.76 | 30439 | Водопровод по ул.Восьмая от Куйбышева до Опалева, инв. №30439 | 93004 | ВОДОПРОВОД Х/В СТАЛЬНОЙ,ЧУГУННЫЙ Ф 100ММ 100М |  |  |  |  | 6 | 240 | 48 | 6.4 | 0.48 | 36.5 | 4.9 | 0.4 | [5 empty] | 2017-02-28 |  |  |  | Корнев Роман Васильевич | [6 empty] | 30439 | 10 вода | ЧВР | 100 |  |  |  | Водопровод по ул.Восьмая от Куйбышева до Опалева
ВСр1 |  | 83044901 | 30449 |  | 6 |  |  |  |  | т | [5 empty] | т |  |  | 21.2 | водопровод по ул. Георгиевское кольцо (от ВК-1.116 до ВК-1.120) ПТО№30449; п/эт 110; Длина п.м.166 |  |  | Водопроводные сети район № 1 |  | водопровод по ул. Георгиевское кольцо (от ВК-1.116 до ВК-1.120) | ПТО№30449; п/эт 110; Длина п.м.166 | 30449 | Водопровод по ул.Георгиевское кольцо, инв. №30449 | 93004 | ВОДОПРОВОД Х/В СТАЛЬНОЙ,ЧУГУННЫЙ Ф 100ММ 100М |  |  |  |  | 6 |  | 48 | 6.4 | 0.48 | 79.7 | 10.6 | 0.8 | [5 empty] | 2017-02-28 |  |  |  | Корнев Роман Васильевич | [6 empty] | 30449 | 1 вода | п/эт | 110 |  |  |  | Водопровод по ул.Георгиевское кольцо
ВСр4 |  | 83044501 | 30445 |  | 6 |  | т | [5 empty] | т | [5 empty] | 3.2 | водопровод к ж.д. по ул. Глазовская, 53 А(от ВК-4.580 до ВК-4.581) ПТО№30445; п/эт 63; Длина п.м.30 |  |  | Водопроводные сети район № 4 |  | водопровод к ж.д. по ул. Глазовская, 53 А(от ВК-4.580 до ВК-4.581) | ПТО№30445; п/эт 63; Длина п.м.30 | 30445 | Водопровод по ул.Глазовская,53А, инв. №30445 | 93003 | ВОДОПРОВОД Х/В СТАЛЬНОЙ,ЧУГУННЫЙ Ф 75ММ 100М |  |  |  |  | 6 |  | 39 | 5.2 | 0.39 | 11.7 | 1.6 | 0.1 | [5 empty] | 2017-02-28 |  |  |  | Корнев Роман Васильевич | [6 empty] | 30445 | 4 вода | п/эт | 63 |  |  |  | Водопровод по ул.Глазовская,53А
ВСр7 |  | 83044701 | 30447 |  | 6 |  |  |  |  | т | [5 empty] | т |  |  | 209.8 | водопровод по ул. Толстого от ул. Пехтина (ВК-7.150) до ВК-7.145 ПТО№30447; сталь 500; Длина п.м.437 |  |  | Водопроводные сети район № 7 |  | водопровод по ул. Толстого от ул. Пехтина (ВК-7.150) до ВК-7.145 | ПТО№30447; сталь 500; Длина п.м.437 | 30447 | Водопровод по ул.Толстого от ул.Пехтина, инв. №30447 | 93012 | ВОДОПРОВОД Х/В СТАЛЬНОЙ,ЧУГУННЫЙ Ф 500ММ 100М |  |  |  |  | 6 | 180 | 180 | 24 | 1.8 | 786.6 | 104.9 | 7.9 | [5 empty] | 2017-02-28 |  |  |  | Корнев Роман Васильевич | [6 empty] | 30447 | 7 вода | сталь | 500 |  |  |  | Водопровод по ул.Толстого от ул.Пехтина
ВСр8 |  | 83044801 | 30448 |  | 6 |  |  | т | [5 empty] | т |  |  |  |  | 5.8 | водопровод по ул. Чапаева от ул. Пионерская до ВК-8.042 ПТО№30448; п/эт 32; Длина п.м.102 |  |  | Водопроводные сети район № 8 |  | водопровод по ул. Чапаева от ул. Пионерская до ВК-8.042 | ПТО№30448; п/эт 32; Длина п.м.102 | 30448 | Водопровод по ул.Чапаева от ул.Пионерская, инв. №30448 | 93001 | ВОДОПРОВОД Х/В СТАЛЬНОЙ,ЧУГУННЫЙ Ф 25ММ 100М |  |  |  |  | 6 |  | 21 | 2.8 | 0.21 | 21.4 | 2.9 | 0.2 | [5 empty] | 2017-02-28 |  |  |  | Корнев Роман Васильевич | [6 empty] | 30448 | 8 вода | п/эт | 32 |  |  |  | Водопровод по ул.Чапаева от ул.Пионерская
ВСр9 |  | 83044601 | 30446 |  | 6 | [5 empty] | т | [5 empty] | т |  | 9.6 | водопровод по ул. Южная от ул. Ф.Васильева до ВК-9.150 ПТО№30446; п/эт 76; Длина п.м.92 |  |  | Водопроводные сети район № 9 |  | водопровод по ул. Южная от ул. Ф.Васильева до ВК-9.150 | ПТО№30446; п/эт 76; Длина п.м.92 | 30446 | Водопровод по ул.Южная от ул.Ф.Васильева, инв. №30446 | 93003 | ВОДОПРОВОД Х/В СТАЛЬНОЙ,ЧУГУННЫЙ Ф 75ММ 100М |  |  |  |  | 6 |  | 39 | 5.2 | 0.39 | 35.9 | 4.8 | 0.4 | [5 empty] | 2017-02-28 |  |  |  | Корнев Роман Васильевич | [6 empty] | 30446 | 9 вода | п/эт | 76 |  |  |  | Водопровод по ул.Южная от ул.Ф.Васильева
ВСр10 |  | 83044001 | 30440 |  | 6 |  | т | [5 empty] | т | [5 empty] | 12.2 | водопровод по ул. Драгунова, 45-47 (от ВК-10.038 до ВК-10.053) ПТО№30440; п/эт 110; Длина п.м.95 |  |  | Водопроводные сети район № 10 |  | водопровод по ул. Драгунова, 45-47 (от ВК-10.038 до ВК-10.053) | ПТО№30440; п/эт 110; Длина п.м.95 | 30440 | Водопровод ул.Драгунова,45-47, инв. №30440 | 93004 | ВОДОПРОВОД Х/В СТАЛЬНОЙ,ЧУГУННЫЙ Ф 100ММ 100М |  |  |  |  | 6 |  | 48 | 6.4 | 0.48 | 45.6 | 6.1 | 0.5 | [5 empty] | 2017-02-28 |  |  |  | Корнев Роман Васильевич | [6 empty] | 30440 | 10 вода | п/эт | 110 |  |  |  | Водопровод ул.Драгунова,45-47
ВСр3 |  | 83044201 | 30442 |  | 6 |  |  |  | т | [5 empty] | т |  |  |  | 10.2 | перемычка водопровода по ул. Т.Барамзиной, 57 (от ВК-3.374 до ВК-3.026) ПТО№30442; п/эт 110; Длина п.м.79 |  |  | Водопроводные сети район № 3 |  | перемычка водопровода по ул. Т.Барамзиной, 57 (от ВК-3.374 до ВК-3.026) | ПТО№30442; п/эт 110; Длина п.м.79 | 30442 | Перемычка водопровода по ул.Т.Барамзиной, 57, инв. №30442 | 93004 | ВОДОПРОВОД Х/В СТАЛЬНОЙ,ЧУГУННЫЙ Ф 100ММ 100М |  |  |  |  | 6 |  | 48 | 6.4 | 0.48 | 37.9 | 5.1 | 0.4 | [5 empty] | 2017-02-28 |  |  |  | Корнев Роман Васильевич | [6 empty] | 30442 | 3 вода | п/эт | 110 |  |  |  | Перемычка водопровода по ул.Т.Барамзиной, 57
ВСр12 |  | 83045001 | 30450 |  | 6 |  | т | [5 empty] | т | [5 empty] | 7.2 | перемычка по ул. Советская (от ВК-12.098 до ВК-12.068) ПТО№30450; п/эт 63; Длина п.м.69 |  |  | Водопроводные сети район № 12 |  | перемычка по ул. Советская (от ВК-12.098 до ВК-12.068) | ПТО№30450; п/эт 63; Длина п.м.69 | 30450 | Перемычка водопровода по ул.Советская, инв. №30450 | 93003 | ВОДОПРОВОД Х/В СТАЛЬНОЙ,ЧУГУННЫЙ Ф 75ММ 100М |  |  |  |  | 6 |  | 39 | 5.2 | 0.39 | 26.9 | 3.6 | 0.3 | [5 empty] | 2017-02-28 |  |  |  | Корнев Роман Васильевич | [6 empty] | 30450 | 12 вода | п/эт | 63 |  |  |  | Перемычка водопровода по ул.Советская
ВСр3 |  | 83045101 | 30451 |  | 6 |  |  |  | т | [5 empty] | т |  |  |  | 47.8 | перемычка водопровода к ж.д. по ул. Кирова, 65 В (от ВК-3.176 до ВК-3.297) ПТО№30451; ЧВР 150; Длина п.м.314 |  |  | Водопроводные сети район № 3 |  | перемычка водопровода к ж.д. по ул. Кирова, 65 В (от ВК-3.176 до ВК-3.297) | ПТО№30451; ЧВР 150; Длина п.м.314 | 30451 | Перемычка водопровода к ж.д. по ул.Кирова,65В, инв. №30451 | 93005 | ВОДОПРОВОД Х/В СТАЛЬНОЙ,ЧУГУННЫЙ Ф 150ММ 100М |  |  |  |  | 6 | 240 | 57 | 7.6 | 0.57 | 179 | 23.9 | 1.8 | [5 empty] | 2017-02-20 |  |  |  | Корнев Роман Васильевич | [6 empty] | 30451 | 3 вода | ЧВР | 150 |  |  |  | Перемычка водопровода к ж.д. по ул.Кирова,65В
ВСр8 |  | 83049301 | 30493 |  | 6 |  |  | т | [5 empty] | т |  |  |  |  | 101.2 | водопроводная сеть по ул. Советская, 47 ПТО№30493; ЧВР 200; Длина п.м.550,05 |  |  | Водопроводные сети район № 8 |  | водопроводная сеть по ул. Советская, 47 | ПТО№30493; ЧВР 200; Длина п.м.550,05 | 30493 | Водопроводная сеть ул.Советская,47, инв. №30493 | 93006 | ВОДОПРОВОД Х/В СТАЛЬНОЙ,ЧУГУННЫЙ Ф 200ММ 100М |  |  |  |  | 6 | 240 | 69 | 9.2 | 0.69 | 379.5 | 50.6 | 3.8 | [5 empty] | 1952-01-01 |  |  |  | Корнев Роман Васильевич | [6 empty] | 30493 | 8 вода | ЧВР | 200 |  |  |  | Водопроводная сеть ул.Советская,47, инв. №30493
ВСр7 |  | 83056801 | 30568 |  | 6 |  |  |  |  | т | [5 empty] | т |  |  | 20.2 | водопроводные сети в районе Сибирская- Никольская ПТО№30226; п/эт 110; Длина п.м.158,5 |  |  | Водопроводные сети район № 7 |  | водопроводные сети в районе Сибирская- Никольская | ПТО№30226; п/эт 110; Длина п.м.158,5 | 30568 | Водопроводные сети | 93004 | ВОДОПРОВОД Х/В СТАЛЬНОЙ,ЧУГУННЫЙ Ф 100ММ 100М |  |  |  |  | 6 |  | 48 | 6.4 | 0.48 | 76.1 | 10.1 | 0.8 | [5 empty] | 2017-10-01 |  |  |  | Корнев Роман Васильевич | [6 empty] | 30226 | 7 вода | п/эт | 110 |  |  |  | Водопроводные сети в р-не ул.Сибирская-Никольская
ВСр10 |  | 83057201 | 30572 |  | 6 |  | т | [5 empty] | т | [5 empty] | 66.4 | сети водоснабжения Красногорского тр. к спецприемнику ПТО№30522; п/эт 110; Длина п.м.519 | 519 |  | Водопроводные сети район № 10 |  | сети водоснабжения Красногорского тр. к спецприемнику | ПТО№30522; п/эт 110; Длина п.м.519 | 30572 | Сети водоснабжения | 93004 | ВОДОПРОВОД Х/В СТАЛЬНОЙ,ЧУГУННЫЙ Ф 100ММ 100М |  |  |  |  | 6 |  | 48 | 6.4 | 0.48 | 249.1 | 33.2 | 2.5 | [5 empty] | 2017-10-31 |  |  |  | Корнев Роман Васильевич | [6 empty] | 30522 | 10 вода | п/эт | 110 |  |  |  | Сети водоснабжения Красногор. тр. к спецприемнику
ВСр5 |  | 83045701 | 30457 |  | 6 | [5 empty] | т | [5 empty] | т |  | 1.6 | наружная сеть водопровода К.Маркса, 20 ПТО№30457; п/эт 63; Длина п.м.15 |  |  | Водопроводные сети район № 5 |  | наружная сеть водопровода К.Маркса, 20 | ПТО№30457; п/эт 63; Длина п.м.15 | 30457 | Наружная сеть водопровода по ул.К.Маркса,20, инв. №30457 | 93003 | ВОДОПРОВОД Х/В СТАЛЬНОЙ,ЧУГУННЫЙ Ф 75ММ 100М |  |  |  |  | 6 |  | 39 | 5.2 | 0.39 | 5.9 | 0.8 | 0.1 | [5 empty] | 2012-03-30 |  |  |  | Корнев Роман Васильевич | [6 empty] | 30457 | 5 вода | п/эт | 63 |  |  |  | Наружная сеть водопровода по ул.К.Маркса,20
ВСр4 |  | 83048601 | 30486 |  | 6 |  | т | [5 empty] | т | [5 empty] | 15.2 | водопровод (от корпуса 158 до магистрали) ПТО№30486; сталь 100; Длина п.м.118 |  |  | Водопроводные сети район № 4 |  | водопровод (от корпуса 158 до магистрали) | ПТО№30486; сталь 100; Длина п.м.118 | 30486 | Водопровод (от корп.158 до магистр.колодца ВК-11), инв. №30486 | 93004 | ВОДОПРОВОД Х/В СТАЛЬНОЙ,ЧУГУННЫЙ Ф 100ММ 100М |  |  |  |  | 6 | 180 | 48 | 6.4 | 0.48 | 56.6 | 7.6 | 0.6 | [5 empty] | 2017-04-01 |  |  |  | Корнев Роман Васильевич | [6 empty] | 30486 | 4 вода | сталь | 100 |  |  |  | Водопровод (от корп.158 до магистр.колодца ВК-11), инв. №30486
ВСр4 |  | 83048602 | 30486 |  | 6 |  | т | [5 empty] | т | [5 empty] | 33.8 | водопровод (от корпуса 158 до магистрали) ПТО№30486; сталь 150; Длина п.м.223 |  |  | Водопроводные сети район № 4 |  | водопровод (от корпуса 158 до магистрали) | ПТО№30486; сталь 150; Длина п.м.223 | 30486 | Водопровод (от корп.158 до магистр.колодца ВК-11), инв. №30486 | 93005 | ВОДОПРОВОД Х/В СТАЛЬНОЙ,ЧУГУННЫЙ Ф 150ММ 100М |  |  |  |  | 6 | 180 | 57 | 7.6 | 0.57 | 127.1 | 16.9 | 1.3 | [5 empty] | 2017-04-01 |  |  |  | Корнев Роман Васильевич | [6 empty] | 30486 | 4 вода | сталь | 150 |  |  |  | Водопровод (от корп.158 до магистр.колодца ВК-11), инв. №30486
ВСр4 |  | 83048801 | 30488 |  | 6 |  | т | [5 empty] | т | [5 empty] | 42.6 | водопровод (от здания ДОСАФ до н.ст.) ПТО№30488; сталь 100; Длина п.м.333 |  |  | Водопроводные сети район № 4 |  | водопровод (от здания ДОСАФ до н.ст.) | ПТО№30488; сталь 100; Длина п.м.333 | 30488 | Водопровод (от здания ДОСААФ до НС 3подъема), инв. №30488 | 93004 | ВОДОПРОВОД Х/В СТАЛЬНОЙ,ЧУГУННЫЙ Ф 100ММ 100М |  |  |  |  | 6 | 180 | 48 | 6.4 | 0.48 | 159.8 | 21.3 | 1.6 | [5 empty] | 2017-04-01 |  |  |  | Корнев Роман Васильевич | [6 empty] | 30488 | 4 вода | сталь | 100 |  |  |  | Водопровод (от здания ДОСААФ до НС 3подъема), инв. №30488
ВСр3 |  | 83048901 | 30489 |  | 6 |  |  |  | т | [5 empty] | т |  |  |  | 33 | водопровод (от Вк на проходной Спецтары до ж/б забора ЧМЗ) ПТО№30489; сталь 150; Длина п.м.217 |  |  | Водопроводные сети район № 3 |  | водопровод (от Вк на проходной Спецтары до ж/б забора ЧМЗ) | ПТО№30489; сталь 150; Длина п.м.217 | 30489 | Водопровод (от ВК у прох.спецт. до ж/б забора ЧМЗ), инв. №30489 | 93005 | ВОДОПРОВОД Х/В СТАЛЬНОЙ,ЧУГУННЫЙ Ф 150ММ 100М |  |  |  |  | 6 | 180 | 57 | 7.6 | 0.57 | 123.7 | 16.5 | 1.2 | [5 empty] | 2000-10-01 |  |  |  | Корнев Роман Васильевич | [6 empty] | 30489 | 3 вода | сталь | 150 |  |  |  | Водопровод (от ВК у прох.спецт. до ж/б забора ЧМЗ), инв. №30489
ВСр7 |  | 83056720 | 30567 |  | 6 |  |  |  |  | т | [5 empty] | т |  |  | 202.2 | Капитальный ремонт водопровода по ул. Сибирская ПТО№30466; п/эт 160; Длина п.м.1330 |  |  | Водопроводные сети район № 7 |  | Капитальный ремонт водопровода по ул. Сибирская | ПТО№30466; п/эт 160; Длина п.м.1330 | 30567 | Водопроводные сети района № 07-1 | 93005 | ВОДОПРОВОД Х/В СТАЛЬНОЙ,ЧУГУННЫЙ Ф 150ММ 100М |  |  |  |  | 6 |  | 57 | 7.6 | 0.57 | 758.1 | 101.1 | 7.6 | [5 empty] | 2017-02-28 |  |  |  | Корнев Роман Васильевич | [6 empty] | 30466 | 7 вода | п/эт | 160
ВСрПТФ |  | 83052308 | 30523 |  | 6 | т | [5 empty] | т | [6 empty] | 9.3 | От дома 18 (ул. Гайдара) до В-9; В-10; В-11; (до д.27 по ул. Гайдара) |  |  | Водопроводные сети район Птицефабрики |  | От дома 18 (ул. Гайдара) до В-9; В-10; В-11; (до д.27 по ул. Гайдара) |  | 30523 | Сети водопровода (птицефабрика "Глазовская") | 93004 | ВОДОПРОВОД Х/В СТАЛЬНОЙ,ЧУГУННЫЙ Ф 100ММ 100М |  |  |  |  | 6 | 180 | 48 | 6.4 | 0.48 | 35.04 | 4.7 | 0.4 | [16 empty] | 30059 | ПТФ | Сталь | 100 |  |  |  | *Сети водоснабжения Гайдара, инв. №30059
ВСрПТФ |  | 83052309 | 30523 |  | 6 | т | [5 empty] | т | [6 empty] | 15.36 | От В-11 до В-12м (до д.29 по ул. Гайдара) |  |  | Водопроводные сети район Птицефабрики |  | От В-11 до В-12м (до д.29 по ул. Гайдара) |  | 30523 | Сети водопровода (птицефабрика "Глазовская") | 93004 | ВОДОПРОВОД Х/В СТАЛЬНОЙ,ЧУГУННЫЙ Ф 100ММ 100М |  |  |  |  | 6 | 180 | 48 | 6.4 | 0.48 | 57.6 | 7.68 | 0.6 | [16 empty] | 30060 | ПТФ | Сталь | 100 |  |  |  | *Сети водоснабжения Гайдара, инв. №30060
КСр4 |  | 93054201 | 30542 |  | 6 |  |  | т | [5 empty] | т |  |  |  |  | 22 | От К-2 до К-8(Пряженникова,63) ПТО№30001; керам.150; Длина п.м.88,9 |  |  | Канализационные сети район № 4 |  | От К-2 до К-8(Пряженникова,63) | ПТО№30001; керам.150; Длина п.м.88,9 | 30542 | Канализационные сети района № 04 | 93504 | КАНАЛИЗАЦИЯ ФЕКАЛЬНАЯ И ПРОИЗВОД.Ф 150ММ 100М |  |  |  |  | 6 |  | 93 | 12.4 | 0.93 | 82.7 | 11 | 0.8 | [5 empty] | 1960-01-01 |  |  |  | Гильмутдинов Владимир Раилович | [6 empty] | 30001 | 4 канал ТП | керам | 150 |  |  |  | Сети канализации(керам.)
КСр4 |  | 93054202 | 30542 |  | 6 |  |  | т | [5 empty] | т |  |  |  |  | 48.6 | От К-6 до К-21(Ленина,18-16/58) ПТО№30001; керам.150; Длина п.м.196,2 |  |  | Канализационные сети район № 4 |  | От К-6 до К-21(Ленина,18-16/58) | ПТО№30001; керам.150; Длина п.м.196,2 | 30542 | Канализационные сети района № 04 | 93504 | КАНАЛИЗАЦИЯ ФЕКАЛЬНАЯ И ПРОИЗВОД.Ф 150ММ 100М |  |  |  |  | 6 |  | 93 | 12.4 | 0.93 | 182.5 | 24.3 | 1.8 | [5 empty] | 1960-01-01 |  |  |  | Гильмутдинов Владимир Раилович | [6 empty] | 30001 | 4 канал ТП | керам | 150 |  |  |  | Сети канализации(керам.)
КСр4 |  | 93054203 | 30542 |  | 6 |  |  | т | [5 empty] | т |  |  |  |  | 51.4 | От К-34 до К-21(Спортивная,9-7/56) ПТО№30001; керам.150; Длина п.м.207,5 |  |  | Канализационные сети район № 4 |  | От К-34 до К-21(Спортивная,9-7/56) | ПТО№30001; керам.150; Длина п.м.207,5 | 30542 | Канализационные сети района № 04 | 93504 | КАНАЛИЗАЦИЯ ФЕКАЛЬНАЯ И ПРОИЗВОД.Ф 150ММ 100М |  |  |  |  | 6 |  | 93 | 12.4 | 0.93 | 193 | 25.7 | 1.9 | [5 empty] | 1960-01-01 |  |  |  | Гильмутдинов Владимир Раилович | [6 empty] | 30001 | 4 канал ТП | керам | 150 |  |  |  | Сети канализации(керам.)
КСр4 |  | 93054204 | 30542 |  | 6 |  |  | т | [5 empty] | т |  |  |  |  | 9.8 | От К-1 до К-2; От К-9 до К-6 Республиканская,51/14 ПТО№30002; керам.150; Длина п.м.39,9 |  |  | Канализационные сети район № 4 |  | От К-1 до К-2; От К-9 до К-6 Республиканская,51/14 | ПТО№30002; керам.150; Длина п.м.39,9 | 30542 | Канализационные сети района № 04 | 93504 | КАНАЛИЗАЦИЯ ФЕКАЛЬНАЯ И ПРОИЗВОД.Ф 150ММ 100М |  |  |  |  | 6 |  | 93 | 12.4 | 0.93 | 37.1 | 4.9 | 0.4 | [5 empty] | 1960-01-01 |  |  |  | Гильмутдинов Владимир Раилович | [6 empty] | 30002 | 4 канал ТП | керам | 150 |  |  |  | Сети канализации(керам.)
КСр4 |  | 93054205 | 30542 |  | 6 |  |  | т | [5 empty] | т |  |  |  |  | 18.2 | От К-40 до К-31(Спортивная,5/49) ПТО№30003; керам.150; Длина п.м.73,5 |  |  | Канализационные сети район № 4 |  | От К-40 до К-31(Спортивная,5/49) | ПТО№30003; керам.150; Длина п.м.73,5 | 30542 | Канализационные сети района № 04 | 93504 | КАНАЛИЗАЦИЯ ФЕКАЛЬНАЯ И ПРОИЗВОД.Ф 150ММ 100М |  |  |  |  | 6 |  | 93 | 12.4 | 0.93 | 68.4 | 9.1 | 0.7 | [5 empty] | 1960-01-01 |  |  |  | Гильмутдинов Владимир Раилович | [6 empty] | 30003 | 4 канал ТП | керам | 150 |  |  |  | Сети канализации(керам.)
КСр4 |  | 93054206 | 30542 |  | 6 |  |  | т | [5 empty] | т |  |  |  |  | 7.4 | От К-40 до К-31(Спортивная,5/49) ПТО№30003; керам.200; Длина п.м.23,2 |  |  | Канализационные сети район № 4 |  | От К-40 до К-31(Спортивная,5/49) | ПТО№30003; керам.200; Длина п.м.23,2 | 30542 | Канализационные сети района № 04 | 93505 | КАНАЛИЗАЦИЯ ФЕКАЛЬНАЯ И ПРОИЗВОД.Ф 200ММ 100М |  |  |  |  | 6 |  | 120 | 16 | 1.2 | 27.8 | 3.7 | 0.3 | [5 empty] | 1960-01-01 |  |  |  | Гильмутдинов Владимир Раилович | [6 empty] | 30003 | 4 канал ТП | керам | 200 |  |  |  | Сети канализации(керам.)
КСр4 |  | 93054207 | 30542 |  | 6 |  |  | т | [5 empty] | т |  |  |  |  | 12.6 | От К-1 до К-5(Пряженникова,57) ПТО№30004; керам.150; Длина п.м.50,6 |  |  | Канализационные сети район № 4 |  | От К-1 до К-5(Пряженникова,57) | ПТО№30004; керам.150; Длина п.м.50,6 | 30542 | Канализационные сети района № 04 | 93504 | КАНАЛИЗАЦИЯ ФЕКАЛЬНАЯ И ПРОИЗВОД.Ф 150ММ 100М |  |  |  |  | 6 |  | 93 | 12.4 | 0.93 | 47.1 | 6.3 | 0.5 | [5 empty] | 1960-01-01 |  |  |  | Гильмутдинов Владимир Раилович | [6 empty] | 30004 | 4 канал ТП | керам | 150 |  |  |  | Сети канализации(керам.)
КСр4 |  | 93054208 | 30542 |  | 6 |  |  | т | [5 empty] | т |  |  |  |  | 26.2 | От К-5 до К-15(Пряженникова,59,61/12) ПТО№30005; керам.150; Длина п.м.105,3 |  |  | Канализационные сети район № 4 |  | От К-5 до К-15(Пряженникова,59,61/12) | ПТО№30005; керам.150; Длина п.м.105,3 | 30542 | Канализационные сети района № 04 | 93504 | КАНАЛИЗАЦИЯ ФЕКАЛЬНАЯ И ПРОИЗВОД.Ф 150ММ 100М |  |  |  |  | 6 |  | 93 | 12.4 | 0.93 | 97.9 | 13.1 | 1 | [5 empty] | 1960-01-01 |  |  |  | Гильмутдинов Владимир Раилович | [6 empty] | 30005 | 4 канал ТП | керам | 150 |  |  |  | Сети канализации(керам.)
КСр4 |  | 93054209 | 30542 |  | 6 |  |  | т | [5 empty] | т |  |  |  |  | 35 | От К-15 до К-12(Спортиная,10,8/54) ПТО№30006; керам.150; Длина п.м.141,3 |  |  | Канализационные сети район № 4 |  | От К-15 до К-12(Спортиная,10,8/54) | ПТО№30006; керам.150; Длина п.м.141,3 | 30542 | Канализационные сети района № 04 | 93504 | КАНАЛИЗАЦИЯ ФЕКАЛЬНАЯ И ПРОИЗВОД.Ф 150ММ 100М |  |  |  |  | 6 |  | 93 | 12.4 | 0.93 | 131.4 | 17.5 | 1.3 | [5 empty] | 1960-01-01 |  |  |  | Гильмутдинов Владимир Раилович | [6 empty] | 30006 | 4 канал ТП | керам | 150 |  |  |  | Сети канализации(керам.)
КСр4 |  | 93054210 | 30542 |  | 6 |  |  | т | [5 empty] | т |  |  |  |  | 56.4 | От К-41доК-24(Пряж.55/19;Респуб.50/15,52) ПТО№30007; керам.150; Длина п.м.227,1 |  |  | Канализационные сети район № 4 |  | От К-41доК-24(Пряж.55/19;Респуб.50/15,52) | ПТО№30007; керам.150; Длина п.м.227,1 | 30542 | Канализационные сети района № 04 | 93504 | КАНАЛИЗАЦИЯ ФЕКАЛЬНАЯ И ПРОИЗВОД.Ф 150ММ 100М |  |  |  |  | 6 |  | 93 | 12.4 | 0.93 | 211.2 | 28.2 | 2.1 | [5 empty] | 1960-01-01 |  |  |  | Гильмутдинов Владимир Раилович | [6 empty] | 30007 | 4 канал ТП | керам | 150 |  |  |  | Сети канализации(керам.)
КСр4 |  | 93054211 | 30542 |  | 6 |  |  | т | [5 empty] | т |  |  |  |  | 19 | От К-1 до К-5(Республиканская,45) ПТО№30008; керам.150; Длина п.м.76,7 |  |  | Канализационные сети район № 4 |  | От К-1 до К-5(Республиканская,45) | ПТО№30008; керам.150; Длина п.м.76,7 | 30542 | Канализационные сети района № 04 | 93504 | КАНАЛИЗАЦИЯ ФЕКАЛЬНАЯ И ПРОИЗВОД.Ф 150ММ 100М |  |  |  |  | 6 |  | 93 | 12.4 | 0.93 | 71.3 | 9.5 | 0.7 | [5 empty] | 1960-01-01 |  |  |  | Гильмутдинов Владимир Раилович | [6 empty] | 30008 | 4 канал ТП | керам | 150 |  |  |  | Сети канализации(керам.)
КСр4 |  | 93054212 | 30542 |  | 6 |  |  | т | [5 empty] | т |  |  |  |  | 16.6 | От К-34 до К-15(Наговицина,13/43;9/33;Кирова,31/2) ПТО№30009; керам.150; Длина п.м.67 |  |  | Канализационные сети район № 4 |  | От К-34 до К-15(Наговицина,13/43;9/33;Кирова,31/2) | ПТО№30009; керам.150; Длина п.м.67 | 30542 | Канализационные сети района № 04 | 93504 | КАНАЛИЗАЦИЯ ФЕКАЛЬНАЯ И ПРОИЗВОД.Ф 150ММ 100М |  |  |  |  | 6 |  | 93 | 12.4 | 0.93 | 62.3 | 8.3 | 0.6 | [5 empty] | 1960-01-01 |  |  |  | Гильмутдинов Владимир Раилович | [6 empty] | 30009 | 4 канал ТП | керам | 150 |  |  |  | Сети канализации(керам.)
КСр4 |  | 93054213 | 30542 |  | 6 |  |  | т | [5 empty] | т |  |  |  |  | 64.2 | От К-34 до К-15(Наговицина,13/43;9/33;Кирова,31/2) ПТО№30009; керам.200; Длина п.м.200,5 |  |  | Канализационные сети район № 4 |  | От К-34 до К-15(Наговицина,13/43;9/33;Кирова,31/2) | ПТО№30009; керам.200; Длина п.м.200,5 | 30542 | Канализационные сети района № 04 | 93505 | КАНАЛИЗАЦИЯ ФЕКАЛЬНАЯ И ПРОИЗВОД.Ф 200ММ 100М |  |  |  |  | 6 |  | 120 | 16 | 1.2 | 240.6 | 32.1 | 2.4 | [5 empty] | 1960-01-01 |  |  |  | Гильмутдинов Владимир Раилович | [6 empty] | 30009 | 4 канал ТП | керам | 200 |  |  |  | Сети канализации(керам.)
КСр4 |  | 93054214 | 30542 |  | 6 |  |  | т | [5 empty] | т |  |  |  |  | 54.2 | От К-1 до К-3(Пряж.51;Респуб.41/16) ПТО№30010; керам.150; Длина п.м.218,5 |  |  | Канализационные сети район № 4 |  | От К-1 до К-3(Пряж.51;Респуб.41/16) | ПТО№30010; керам.150; Длина п.м.218,5 | 30542 | Канализационные сети района № 04 | 93504 | КАНАЛИЗАЦИЯ ФЕКАЛЬНАЯ И ПРОИЗВОД.Ф 150ММ 100М |  |  |  |  | 6 |  | 93 | 12.4 | 0.93 | 203.2 | 27.1 | 2 | [5 empty] | 1956-01-01 |  |  |  | Гильмутдинов Владимир Раилович | [6 empty] | 30010 | 4 канал ТП | керам | 150 |  |  |  | Сети канализации(керам.)
КСр4 |  | 93054215 | 30542 |  | 6 |  |  | т | [5 empty] | т |  |  |  |  | 12.8 | от домов 18/48,20,22/33,ул.Наговицина ПТО№30010; керам.200; Длина п.м.40,3 |  |  | Канализационные сети район № 4 |  | от домов 18/48,20,22/33,ул.Наговицина | ПТО№30010; керам.200; Длина п.м.40,3 | 30542 | Канализационные сети района № 04 | 93505 | КАНАЛИЗАЦИЯ ФЕКАЛЬНАЯ И ПРОИЗВОД.Ф 200ММ 100М |  |  |  |  | 6 |  | 120 | 16 | 1.2 | 48.4 | 6.4 | 0.5 | [5 empty] | 1950-01-01 |  |  |  | Гильмутдинов Владимир Раилович | [6 empty] | 30010 | 4 канал ТП | керам | 200 |  |  |  | Сети канализации(керам.)
КСр4 |  | 93054216 | 30542 |  | 6 |  |  | т | [5 empty] | т |  |  |  |  | 52.6 | От К-41доК-36(Пряж.,51,Респуб.38/15) ПТО№30011; керам.150; Длина п.м.212 |  |  | Канализационные сети район № 4 |  | От К-41доК-36(Пряж.,51,Респуб.38/15) | ПТО№30011; керам.150; Длина п.м.212 | 30542 | Канализационные сети района № 04 | 93504 | КАНАЛИЗАЦИЯ ФЕКАЛЬНАЯ И ПРОИЗВОД.Ф 150ММ 100М |  |  |  |  | 6 |  | 93 | 12.4 | 0.93 | 197.2 | 26.3 | 2 | [5 empty] | 1960-01-01 |  |  |  | Гильмутдинов Владимир Раилович | [6 empty] | 30011 | 4 канал ТП | керам | 150 |  |  |  | Сети канализации(керам.)
КСр4 |  | 93054217 | 30542 |  | 6 |  |  | т | [5 empty] | т |  |  |  |  | 27.4 | от домов 21/49,19,17/47,ул.Комсомольская ПТО№30011; керам.200; Длина п.м.85,5 |  |  | Канализационные сети район № 4 |  | от домов 21/49,19,17/47,ул.Комсомольская | ПТО№30011; керам.200; Длина п.м.85,5 | 30542 | Канализационные сети района № 04 | 93505 | КАНАЛИЗАЦИЯ ФЕКАЛЬНАЯ И ПРОИЗВОД.Ф 200ММ 100М |  |  |  |  | 6 |  | 120 | 16 | 1.2 | 102.6 | 13.7 | 1 | [5 empty] | 1960-01-01 |  |  |  | Гильмутдинов Владимир Раилович | [6 empty] | 30011 | 4 канал ТП | керам | 200 |  |  |  | Сети канализации(керам.)
КСр4 |  | 93054218 | 30542 |  | 6 |  |  | т | [5 empty] | т |  |  |  |  | 10 | От К-38 доК-36(Республ.39 от К-1 до К-2) ПТО№30012; керам.150; Длина п.м.40,3 |  |  | Канализационные сети район № 4 |  | От К-38 доК-36(Республ.39 от К-1 до К-2) | ПТО№30012; керам.150; Длина п.м.40,3 | 30542 | Канализационные сети района № 04 | 93504 | КАНАЛИЗАЦИЯ ФЕКАЛЬНАЯ И ПРОИЗВОД.Ф 150ММ 100М |  |  |  |  | 6 |  | 93 | 12.4 | 0.93 | 37.5 | 5 | 0.4 | [5 empty] | 1950-01-01 |  |  |  | Гильмутдинов Владимир Раилович | [6 empty] | 30012 | 4 канал ТП | керам | 150 |  |  |  | Сети канализации(керам.)
КСр4 |  | 93054219 | 30542 |  | 6 |  |  | т | [5 empty] | т |  |  |  |  | 6.8 | От К-7доК-8 от К-11доК-12(Наговицина,14) ПТО№30013; керам.150; Длина п.м.27,5 |  |  | Канализационные сети район № 4 |  | От К-7доК-8 от К-11доК-12(Наговицина,14) | ПТО№30013; керам.150; Длина п.м.27,5 | 30542 | Канализационные сети района № 04 | 93504 | КАНАЛИЗАЦИЯ ФЕКАЛЬНАЯ И ПРОИЗВОД.Ф 150ММ 100М |  |  |  |  | 6 |  | 93 | 12.4 | 0.93 | 25.6 | 3.4 | 0.3 | [5 empty] | 1950-01-01 |  |  |  | Гильмутдинов Владимир Раилович | [6 empty] | 30013 | 4 канал ТП | керам | 150 |  |  |  | Сети канализации(керам.)
КСр4 |  | 93054220 | 30542 |  | 6 |  |  | т | [5 empty] | т |  |  |  |  | 11 | От К-14 до К-13(Кирова 35/12) ПТО№30014; керам.150; Длина п.м.44 |  |  | Канализационные сети район № 4 |  | От К-14 до К-13(Кирова 35/12) | ПТО№30014; керам.150; Длина п.м.44 | 30542 | Канализационные сети района № 04 | 93504 | КАНАЛИЗАЦИЯ ФЕКАЛЬНАЯ И ПРОИЗВОД.Ф 150ММ 100М |  |  |  |  | 6 |  | 93 | 12.4 | 0.93 | 40.9 | 5.5 | 0.4 | [5 empty] | 1966-01-01 |  |  |  | Гильмутдинов Владимир Раилович | [6 empty] | 30014 | 4 канал ТП | керам | 150 |  |  |  | Сети канализации(керам.)
КСр4 |  | 93054221 | 30542 |  | 6 |  |  | т | [5 empty] | т |  |  |  |  | 12.2 | От К-22 до К-26(Кирова,39/11) ПТО№30015; керам.150; Длина п.м.49,5 |  |  | Канализационные сети район № 4 |  | От К-22 до К-26(Кирова,39/11) | ПТО№30015; керам.150; Длина п.м.49,5 | 30542 | Канализационные сети района № 04 | 93504 | КАНАЛИЗАЦИЯ ФЕКАЛЬНАЯ И ПРОИЗВОД.Ф 150ММ 100М |  |  |  |  | 6 |  | 93 | 12.4 | 0.93 | 46 | 6.1 | 0.5 | [5 empty] | 1965-01-01 |  |  |  | Гильмутдинов Владимир Раилович | [6 empty] | 30015 | 4 канал ТП | керам | 150 |  |  |  | Сети канализации(керам.)
КСр4 |  | 93054222 | 30542 |  | 6 |  |  | т | [5 empty] | т |  |  |  |  | 30 | От К-654 до К-642(Комсомольская,26/35,24,22 ПТО№30016; керам.150; Длина п.м.121 |  |  | Канализационные сети район № 4 |  | От К-654 до К-642(Комсомольская,26/35,24,22 | ПТО№30016; керам.150; Длина п.м.121 | 30542 | Канализационные сети района № 04 | 93504 | КАНАЛИЗАЦИЯ ФЕКАЛЬНАЯ И ПРОИЗВОД.Ф 150ММ 100М |  |  |  |  | 6 |  | 93 | 12.4 | 0.93 | 112.5 | 15 | 1.1 | [5 empty] | 1960-01-01 |  |  |  | Гильмутдинов Владимир Раилович | [6 empty] | 30016 | 4 канал ТП | керам | 150 |  |  |  | Сети канализации(керам.)
КСр4 |  | 93054223 | 30542 |  | 6 |  |  | т | [5 empty] | т |  |  |  |  | 8.6 | От К-654 до К-642(Комсомольская,26/35,24,22 ПТО№30016; керам.200; Длина п.м.27 |  |  | Канализационные сети район № 4 |  | От К-654 до К-642(Комсомольская,26/35,24,22 | ПТО№30016; керам.200; Длина п.м.27 | 30542 | Канализационные сети района № 04 | 93505 | КАНАЛИЗАЦИЯ ФЕКАЛЬНАЯ И ПРОИЗВОД.Ф 200ММ 100М |  |  |  |  | 6 |  | 120 | 16 | 1.2 | 32.4 | 4.3 | 0.3 | [5 empty] | 1956-01-01 |  |  |  | Гильмутдинов Владимир Раилович | [6 empty] | 30016 | 4 канал ТП | керам | 200 |  |  |  | Сети канализации(керам.)
КСр4 |  | 93054224 | 30542 |  | 6 |  |  | т | [5 empty] | т |  |  |  |  | 5.2 | От НС(14-этаж.домов) до К-609(у дома 36 ул.Республиканская до домов 32/47,30,28/38 ул.Комсомольская) ПТО№30017; ЧВР 150; Длина п.м.21 |  |  | Канализационные сети район № 4 |  | От НС(14-этаж.домов) до К-609(у дома 36 ул.Республиканская до домов 32/47,30,28/38 ул.Комсомольская) | ПТО№30017; ЧВР 150; Длина п.м.21 | 30542 | Канализационные сети района № 04 | 93504 | КАНАЛИЗАЦИЯ ФЕКАЛЬНАЯ И ПРОИЗВОД.Ф 150ММ 100М |  |  |  |  | 6 | 240 | 93 | 12.4 | 0.93 | 19.5 | 2.6 | 0.2 | [5 empty] | 1971-01-01 |  |  |  | Гильмутдинов Владимир Раилович | [6 empty] | 30017 | 4 канал ТП | ЧВР |  |  |  |  | Сети канализации(чугун.)
КСр4 |  | 93054225 | 30542 |  | 6 |  |  | т | [5 empty] | т |  |  |  |  | 53 | От НС(14-этаж.домов) до К-609(у дома 36 ул.Республиканская до домов 32/47,30,28/38 ул.Комсомольская) ПТО№30017; керам.150; Длина п.м.214 |  |  | Канализационные сети район № 4 |  | От НС(14-этаж.домов) до К-609(у дома 36 ул.Республиканская до домов 32/47,30,28/38 ул.Комсомольская) | ПТО№30017; керам.150; Длина п.м.214 | 30542 | Канализационные сети района № 04 | 93504 | КАНАЛИЗАЦИЯ ФЕКАЛЬНАЯ И ПРОИЗВОД.Ф 150ММ 100М |  |  |  |  | 6 |  | 93 | 12.4 | 0.93 | 199 | 26.5 | 2 | [5 empty] | 1950-01-01 |  |  |  | Гильмутдинов Владимир Раилович | [6 empty] | 30017 | 4 канал ТП | керам | 150 |  |  |  | Сети канализации(керам.)
КСр4 |  | 93054226 | 30542 |  | 6 |  |  | т | [5 empty] | т |  |  |  |  | 29 | От 14-этаж.домов К-616 ПТО№30018; керам.150; Длина п.м.117 |  |  | Канализационные сети район № 4 |  | От 14-этаж.домов К-616 | ПТО№30018; керам.150; Длина п.м.117 | 30542 | Канализационные сети района № 04 | 93504 | КАНАЛИЗАЦИЯ ФЕКАЛЬНАЯ И ПРОИЗВОД.Ф 150ММ 100М |  |  |  |  | 6 |  | 93 | 12.4 | 0.93 | 108.8 | 14.5 | 1.1 | [5 empty] | 1971-01-01 |  |  |  | Гильмутдинов Владимир Раилович | [6 empty] | 30018 | 4 канал ТП | керам | 150 |  |  |  | Сети канализации(керам.)
КСр4 |  | 93054227 | 30542 |  | 6 |  |  | т | [5 empty] | т |  |  |  |  | 19.2 | От К-615 до К-609(Республиканская,36) ПТО№30019; керам.150; Длина п.м.77,6 |  |  | Канализационные сети район № 4 |  | От К-615 до К-609(Республиканская,36) | ПТО№30019; керам.150; Длина п.м.77,6 | 30542 | Канализационные сети района № 04 | 93504 | КАНАЛИЗАЦИЯ ФЕКАЛЬНАЯ И ПРОИЗВОД.Ф 150ММ 100М |  |  |  |  | 6 |  | 93 | 12.4 | 0.93 | 72.2 | 9.6 | 0.7 | [5 empty] | 1960-01-01 |  |  |  | Гильмутдинов Владимир Раилович | [6 empty] | 30019 | 4 канал ТП | керам | 150 |  |  |  | Сети канализации(керам.)
КСр4 |  | 93054228 | 30542 |  | 6 |  |  | т | [5 empty] | т |  |  |  |  | 3.8 | От К-616 до К-615(Республиканская,36) ПТО№30019; керам.200; Длина п.м.12 |  |  | Канализационные сети район № 4 |  | От К-616 до К-615(Республиканская,36) | ПТО№30019; керам.200; Длина п.м.12 | 30542 | Канализационные сети района № 04 | 93505 | КАНАЛИЗАЦИЯ ФЕКАЛЬНАЯ И ПРОИЗВОД.Ф 200ММ 100М |  |  |  |  | 6 |  | 120 | 16 | 1.2 | 14.4 | 1.9 | 0.1 | [5 empty] | 1956-01-01 |  |  |  | Гильмутдинов Владимир Раилович | [6 empty] | 30019 | 4 канал ТП | керам | 200 |  |  |  | Сети канализации(керам.)
КСр4 |  | 93054229 | 30542 |  | 6 |  |  | т | [5 empty] | т |  |  |  |  | 2.8 | От К-588 до К-588(Кирова,45/31) ПТО№30020; керам.150; Длина п.м.11 |  |  | Канализационные сети район № 4 |  | От К-588 до К-588(Кирова,45/31) | ПТО№30020; керам.150; Длина п.м.11 | 30542 | Канализационные сети района № 04 | 93504 | КАНАЛИЗАЦИЯ ФЕКАЛЬНАЯ И ПРОИЗВОД.Ф 150ММ 100М |  |  |  |  | 6 |  | 93 | 12.4 | 0.93 | 10.2 | 1.4 | 0.1 | [5 empty] | 1961-01-01 |  |  |  | Гильмутдинов Владимир Раилович | [6 empty] | 30020 | 4 канал ТП | керам | 150 |  |  |  | Сети канализации(керам.)
КСр4 |  | 93054230 | 30542 |  | 6 |  |  | т | [5 empty] | т |  |  |  |  | 21.8 | От общ.уборной(по Кирова до К-576 в сеть через дорогу с 22 кв.) ПТО№30022; а/ц 169; Длина п.м.87,6 |  |  | Канализационные сети район № 4 |  | От общ.уборной(по Кирова до К-576 в сеть через дорогу с 22 кв.) | ПТО№30022; а/ц 169; Длина п.м.87,6 | 30542 | Канализационные сети района № 04 | 93504 | КАНАЛИЗАЦИЯ ФЕКАЛЬНАЯ И ПРОИЗВОД.Ф 150ММ 100М |  |  |  |  | 6 | 120 | 93 | 12.4 | 0.93 | 81.5 | 10.9 | 0.8 | [5 empty] | 1950-01-01 |  |  |  | Гильмутдинов Владимир Раилович | [6 empty] | 30022 | 4 канал ТП | а/ц |  |  |  |  | Сети канализации
КСр4 |  | 93054101 | 30541 |  | 6 |  |  | т | [5 empty] | т |  |  |  |  | 155.2 | От домов 43/18,41,39/25 Парковая;23,21,17,15 ул.Советская;18/13,20,22/12 Дзержинская; ул.Комсомольская,14,14а,16,16а ПТО№30023; керам.150; Длина п.м.625,8 |  |  | Канализационные сети район № 4 |  | От домов 43/18,41,39/25 Парковая;23,21,17,15 ул.Советская;18/13,20,22/12 Дзержинская; ул.Комсомольская,14,14а,16,16а | ПТО№30023; керам.150; Длина п.м.625,8 | 30541 | Канализационные сети района № 04-1 | 93504 | КАНАЛИЗАЦИЯ ФЕКАЛЬНАЯ И ПРОИЗВОД.Ф 150ММ 100М |  |  |  |  | 6 |  | 93 | 12.4 | 0.93 | 582 | 77.6 | 5.8 | [5 empty] | 1950-01-01 |  |  |  | Гильмутдинов Владимир Раилович | [6 empty] | 30023 | 4 канал | керам | 150 |  |  |  | Сети канализации(керам.)
КСр4 |  | 93054231 | 30542 |  | 6 |  |  | т | [5 empty] | т |  |  |  |  | 62.4 | От домов 11/17,9,7,5,3а,3,1/39(Советская);39,37,35,33/2(ул.Т.Барам.); ул.Комсомольская,4,8,10/21 ПТО№30024; керам.150; Длина п.м.252 |  |  | Канализационные сети район № 4 |  | От домов 11/17,9,7,5,3а,3,1/39(Советская);39,37,35,33/2(ул.Т.Барам.); ул.Комсомольская,4,8,10/21 | ПТО№30024; керам.150; Длина п.м.252 | 30542 | Канализационные сети района № 04 | 93504 | КАНАЛИЗАЦИЯ ФЕКАЛЬНАЯ И ПРОИЗВОД.Ф 150ММ 100М |  |  |  |  | 6 |  | 93 | 12.4 | 0.93 | 234.4 | 31.2 | 2.3 | [5 empty] | 1950-01-01 |  |  |  | Гильмутдинов Владимир Раилович | [6 empty] | 30024 | 4 канал ТП | керам | 150 |  |  |  | Сети канализации(керам.)
КСр4 |  | 93054232 | 30542 |  | 6 |  |  | т | [5 empty] | т |  |  |  |  | 53.2 | От домов 11/17,9,7,5,3а,3,1/39(Советская);39,37,35,33/2(ул.Т.Барам.); ул.Комсомольская,4,8,10/21 ПТО№30024; керам.200; Длина п.м.166 |  |  | Канализационные сети район № 4 |  | От домов 11/17,9,7,5,3а,3,1/39(Советская);39,37,35,33/2(ул.Т.Барам.); ул.Комсомольская,4,8,10/21 | ПТО№30024; керам.200; Длина п.м.166 | 30542 | Канализационные сети района № 04 | 93505 | КАНАЛИЗАЦИЯ ФЕКАЛЬНАЯ И ПРОИЗВОД.Ф 200ММ 100М |  |  |  |  | 6 |  | 120 | 16 | 1.2 | 199.2 | 26.6 | 2 | [5 empty] | 1950-01-01 |  |  |  | Гильмутдинов Владимир Раилович | [6 empty] | 30024 | 4 канал ТП | керам | 200 |  |  |  | Сети канализации(керам.)
КСр4 |  | 93054233 | 30542 |  | 6 |  |  | т | [5 empty] | т |  |  |  |  | 141 | От общ.уборной и от домов 9/23,7,5,3,1/29(Комсом);29,27,25/2(Т.Барамз.);4,6,10/27(Наговиц) ПТО№30025; керам.150; Длина п.м.568,2 |  |  | Канализационные сети район № 4 |  | От общ.уборной и от домов 9/23,7,5,3,1/29(Комсом);29,27,25/2(Т.Барамз.);4,6,10/27(Наговиц) | ПТО№30025; керам.150; Длина п.м.568,2 | 30542 | Канализационные сети района № 04 | 93504 | КАНАЛИЗАЦИЯ ФЕКАЛЬНАЯ И ПРОИЗВОД.Ф 150ММ 100М |  |  |  |  | 6 |  | 93 | 12.4 | 0.93 | 528.4 | 70.5 | 5.3 | [5 empty] | 1950-01-01 |  |  |  | Гильмутдинов Владимир Раилович | [6 empty] | 30025 | 4 канал ТП | керам | 150 |  |  |  | Сети канализации(керам.)
КСр4 |  | 93054234 | 30542 |  | 6 |  |  | т | [5 empty] | т |  |  |  |  | 57 | От общ.уборной и от домов 9/23,7,5,3,1/29(Комсом);29,27,25/2(Т.Барамз.);4,6,10/27(Наговиц) ПТО№30025; керам.200; Длина п.м.178,3 |  |  | Канализационные сети район № 4 |  | От общ.уборной и от домов 9/23,7,5,3,1/29(Комсом);29,27,25/2(Т.Барамз.);4,6,10/27(Наговиц) | ПТО№30025; керам.200; Длина п.м.178,3 | 30542 | Канализационные сети района № 04 | 93505 | КАНАЛИЗАЦИЯ ФЕКАЛЬНАЯ И ПРОИЗВОД.Ф 200ММ 100М |  |  |  |  | 6 |  | 120 | 16 | 1.2 | 214 | 28.5 | 2.1 | [5 empty] | 1950-01-01 |  |  |  | Гильмутдинов Владимир Раилович | [6 empty] | 30025 | 4 канал ТП | керам | 200 |  |  |  | Сети канализации(керам.)
КСр4 |  | 93054235 | 30542 |  | 6 |  |  | т | [5 empty] | т |  |  |  |  | 35.4 | От К-966 до 31(Дзержинская)7/29,5,3,1/29 ул.Наговицина;2/29,4(Ленина) ПТО№30026; керам.150; Длина п.м.143 |  |  | Канализационные сети район № 4 |  | От К-966 до 31(Дзержинская)7/29,5,3,1/29 ул.Наговицина;2/29,4(Ленина) | ПТО№30026; керам.150; Длина п.м.143 | 30542 | Канализационные сети района № 04 | 93504 | КАНАЛИЗАЦИЯ ФЕКАЛЬНАЯ И ПРОИЗВОД.Ф 150ММ 100М |  |  |  |  | 6 |  | 93 | 12.4 | 0.93 | 133 | 17.7 | 1.3 | [5 empty] | 1950-01-01 |  |  |  | Гильмутдинов Владимир Раилович | [6 empty] | 30026 | 4 канал ТП | керам | 150 |  |  |  | Сети канализации(керам.)
КСр4 |  | 93054236 | 30542 |  | 6 |  |  | т | [5 empty] | т |  |  |  |  | 43.2 | От К-966 до 31(Дзержинская)7/29,5,3,1/29 ул.Наговицина;2/29,4(Ленина) ПТО№30026; керам.200; Длина п.м.135,3 |  |  | Канализационные сети район № 4 |  | От К-966 до 31(Дзержинская)7/29,5,3,1/29 ул.Наговицина;2/29,4(Ленина) | ПТО№30026; керам.200; Длина п.м.135,3 | 30542 | Канализационные сети района № 04 | 93505 | КАНАЛИЗАЦИЯ ФЕКАЛЬНАЯ И ПРОИЗВОД.Ф 200ММ 100М |  |  |  |  | 6 |  | 120 | 16 | 1.2 | 162.4 | 21.6 | 1.6 | [5 empty] | 1950-01-01 |  |  |  | Гильмутдинов Владимир Раилович | [6 empty] | 30026 | 4 канал ТП | керам | 200 |  |  |  | Сети канализации(керам.)
КСр4 |  | 93054237 | 30542 |  | 6 |  |  | т | [5 empty] | т |  |  |  |  | 64 | От К-966 до 31(Дзержинская)7/29,5,3,1/29 ул.Наговицина;2/29,4(Ленина) ПТО№30026; керам.250; Длина п.м.177,5 |  |  | Канализационные сети район № 4 |  | От К-966 до 31(Дзержинская)7/29,5,3,1/29 ул.Наговицина;2/29,4(Ленина) | ПТО№30026; керам.250; Длина п.м.177,5 | 30542 | Канализационные сети района № 04 | 93506 | КАНАЛИЗАЦИЯ ФЕКАЛЬНАЯ И ПРОИЗВОД.Ф 250ММ 100М |  |  |  |  | 6 |  | 135 | 18 | 1.35 | 239.6 | 32 | 2.4 | [5 empty] | 1950-01-01 |  |  |  | Гильмутдинов Владимир Раилович | [6 empty] | 30026 | 4 канал ТП | керам | 250 |  |  |  | Сети канализации(керам.)
КСр3 |  | 93054001 | 30540 |  | 6 | т | [5 empty] | т | [6 empty] | 25.2 | От дома 34,34а(Парковая) ПТО№30029; керам.150; Длина п.м.101,4 |  |  | Канализационные сети район № 3 |  | От дома 34,34а(Парковая) | ПТО№30029; керам.150; Длина п.м.101,4 | 30540 | Канализационные сети района № 03 | 93504 | КАНАЛИЗАЦИЯ ФЕКАЛЬНАЯ И ПРОИЗВОД.Ф 150ММ 100М |  |  |  |  | 6 |  | 93 | 12.4 | 0.93 | 94.3 | 12.6 | 0.9 | [5 empty] | 1961-01-01 |  |  |  | Гильмутдинов Владимир Раилович | [6 empty] | 30029 | 3 канал ТП | керам | 150 |  |  |  | Сети канализации(керам.)
КСр3 |  | 93054002 | 30540 |  | 6 | т | [5 empty] | т | [6 empty] | 43.2 | От домов 25/48,23,21,19/30(Школьная);33,33а,35(Парковая) ПТО№30030; керам.150; Длина п.м.174 |  |  | Канализационные сети район № 3 |  | От домов 25/48,23,21,19/30(Школьная);33,33а,35(Парковая) | ПТО№30030; керам.150; Длина п.м.174 | 30540 | Канализационные сети района № 03 | 93504 | КАНАЛИЗАЦИЯ ФЕКАЛЬНАЯ И ПРОИЗВОД.Ф 150ММ 100М |  |  |  |  | 6 |  | 93 | 12.4 | 0.93 | 161.8 | 21.6 | 1.6 | [5 empty] | 1961-01-01 |  |  |  | Гильмутдинов Владимир Раилович | [6 empty] | 30030 | 3 канал ТП | керам | 150 |  |  |  | Сети канализации(керам.)
КСр3 |  | 93054003 | 30540 |  | 6 | т | [5 empty] | т | [6 empty] | 7.6 | От дома 6(Молодежная) ПТО№30030; ЧВР 150; Длина п.м.31 |  |  | Канализационные сети район № 3 |  | От дома 6(Молодежная) | ПТО№30030; ЧВР 150; Длина п.м.31 | 30540 | Канализационные сети района № 03 | 93504 | КАНАЛИЗАЦИЯ ФЕКАЛЬНАЯ И ПРОИЗВОД.Ф 150ММ 100М |  |  |  |  | 6 | 240 | 93 | 12.4 | 0.93 | 28.8 | 3.8 | 0.3 | [5 empty] | 1961-01-01 |  |  |  | Гильмутдинов Владимир Раилович | [6 empty] | 30030 | 3 канал ТП | ЧВР |  |  |  |  | Сети канализации(чугун.)
КСр3 |  | 93054004 | 30540 |  | 6 | т | [5 empty] | т | [6 empty] | 114.8 | От домов 7,3,1/1(Молодежная);14,12,13,11 (Дзержинская); 10/7,9,3а,1/10(Школьная); 2а,8а(Советская); 9,11(Белинского) ПТО№30031; керам.150; Длина п.м.463 |  |  | Канализационные сети район № 3 |  | От домов 7,3,1/1(Молодежная);14,12,13,11 (Дзержинская); 10/7,9,3а,1/10(Школьная); 2а,8а(Советская); 9,11(Белинского) | ПТО№30031; керам.150; Длина п.м.463 | 30540 | Канализационные сети района № 03 | 93504 | КАНАЛИЗАЦИЯ ФЕКАЛЬНАЯ И ПРОИЗВОД.Ф 150ММ 100М |  |  |  |  | 6 |  | 93 | 12.4 | 0.93 | 430.6 | 57.4 | 4.3 | [5 empty] | 1956-01-01 |  |  |  | Гильмутдинов Владимир Раилович | [6 empty] | 30031 | 3 канал ТП | керам | 150 |  |  |  | Сети канализации(керам.)
КСр3 |  | 93054005 | 30540 |  | 6 | т | [5 empty] | т | [6 empty] | 24 | 52(Кирова) ПТО№30032; керам.200; Длина п.м.75,1 |  |  | Канализационные сети район № 3 |  | 52(Кирова) | ПТО№30032; керам.200; Длина п.м.75,1 | 30540 | Канализационные сети района № 03 | 93505 | КАНАЛИЗАЦИЯ ФЕКАЛЬНАЯ И ПРОИЗВОД.Ф 200ММ 100М |  |  |  |  | 6 |  | 120 | 16 | 1.2 | 90.1 | 12 | 0.9 | [5 empty] | 1961-01-01 |  |  |  | Гильмутдинов Владимир Раилович | [6 empty] | 30032 | 3 канал ТП | керам | 200 |  |  |  | Сети канализации(керам.)
КСр3 |  | 93054006 | 30540 |  | 6 | т | [5 empty] | т | [6 empty] | 57.8 | 26,27(Парковая); 16а,10а,4а(Школьная); 6(Белинского) ПТО№30032; керам.150; Длина п.м.233 |  |  | Канализационные сети район № 3 |  | 26,27(Парковая); 16а,10а,4а(Школьная); 6(Белинского) | ПТО№30032; керам.150; Длина п.м.233 | 30540 | Канализационные сети района № 03 | 93504 | КАНАЛИЗАЦИЯ ФЕКАЛЬНАЯ И ПРОИЗВОД.Ф 150ММ 100М |  |  |  |  | 6 |  | 93 | 12.4 | 0.93 | 216.7 | 28.9 | 2.2 | [5 empty] | 1961-01-01 |  |  |  | Гильмутдинов Владимир Раилович | [6 empty] | 30032 | 3 канал ТП | керам | 150 |  |  |  | Сети канализации(керам.)
КСр3 |  | 93054007 | 30540 |  | 6 | т | [5 empty] | т | [6 empty] | 5.8 | От дома 22(от Республиканской до углов К-181(Республиканской) ПТО№30033; керам.150; Длина п.м.23,5 |  |  | Канализационные сети район № 3 |  | От дома 22(от Республиканской до углов К-181(Республиканской) | ПТО№30033; керам.150; Длина п.м.23,5 | 30540 | Канализационные сети района № 03 | 93504 | КАНАЛИЗАЦИЯ ФЕКАЛЬНАЯ И ПРОИЗВОД.Ф 150ММ 100М |  |  |  |  | 6 |  | 93 | 12.4 | 0.93 | 21.9 | 2.9 | 0.2 | [5 empty] | 1956-01-01 |  |  |  | Гильмутдинов Владимир Раилович | [6 empty] | 30033 | 3 канал ТП | керам | 150 |  |  |  | Сети канализации(керам.)
КСр3 |  | 93054008 | 30540 |  | 6 | т | [5 empty] | т | [6 empty] | 6 | От дома 22(от Республиканской до углов К-181(Республиканской) ПТО№30033; керам.200; Длина п.м.19 |  |  | Канализационные сети район № 3 |  | От дома 22(от Республиканской до углов К-181(Республиканской) | ПТО№30033; керам.200; Длина п.м.19 | 30540 | Канализационные сети района № 03 | 93505 | КАНАЛИЗАЦИЯ ФЕКАЛЬНАЯ И ПРОИЗВОД.Ф 200ММ 100М |  |  |  |  | 6 |  | 120 | 16 | 1.2 | 22.8 | 3 | 0.2 | [5 empty] | 1956-01-01 |  |  |  | Гильмутдинов Владимир Раилович | [6 empty] | 30033 | 3 канал ТП | керам | 200 |  |  |  | Сети канализации(керам.)
КСр3 |  | 93054009 | 30540 |  | 6 | т | [5 empty] | т | [6 empty] | 5.4 | От НС(м-н "Прогресс") до К-20(Республик.) ПТО№30034; керам.150; Длина п.м.22 |  |  | Канализационные сети район № 3 |  | От НС(м-н "Прогресс") до К-20(Республик.) | ПТО№30034; керам.150; Длина п.м.22 | 30540 | Канализационные сети района № 03 | 93504 | КАНАЛИЗАЦИЯ ФЕКАЛЬНАЯ И ПРОИЗВОД.Ф 150ММ 100М |  |  |  |  | 6 |  | 93 | 12.4 | 0.93 | 20.5 | 2.7 | 0.2 | [5 empty] | 1971-01-01 |  |  |  | Гильмутдинов Владимир Раилович | [6 empty] | 30034 | 3 канал ТП | керам | 150 |  |  |  | Сети канализации(керам.)
КСр3 |  | 93054010 | 30540 |  | 6 | т | [5 empty] | т | [6 empty] | 56 | От домов 20(Республ.); 43(Мира); ПТО№30035; керам.200; Длина п.м.175 |  |  | Канализационные сети район № 3 |  | От домов 20(Республ.); 43(Мира); | ПТО№30035; керам.200; Длина п.м.175 | 30540 | Канализационные сети района № 03 | 93505 | КАНАЛИЗАЦИЯ ФЕКАЛЬНАЯ И ПРОИЗВОД.Ф 200ММ 100М |  |  |  |  | 6 |  | 120 | 16 | 1.2 | 210 | 28 | 2.1 | [5 empty] | 1970-01-01 |  |  |  | Гильмутдинов Владимир Раилович | [6 empty] | 30035 | 3 канал ТП | керам | 200 |  |  |  | Сети канализации(керам.)
КСр3 |  | 93054011 | 30540 |  | 6 | т | [5 empty] | т | [6 empty] | 64.4 | От домов 25(Пряженникова); от коллектора по ул.Южной (Пряженникова) К-81 ПТО№30035; керам.300; Длина п.м.161 |  |  | Канализационные сети район № 3 |  | От домов 25(Пряженникова); от коллектора по ул.Южной (Пряженникова) К-81 | ПТО№30035; керам.300; Длина п.м.161 | 30540 | Канализационные сети района № 03 | 93507 | КАНАЛИЗАЦИЯ ФЕКАЛЬНАЯ И ПРОИЗВОД.Ф 300ММ 100М |  |  |  |  | 6 |  | 150 | 20 | 1.5 | 241.5 | 32.2 | 2.4 | [5 empty] | 1969-01-01 |  |  |  | Гильмутдинов Владимир Раилович | [6 empty] | 30035 | 3 канал ТП | керам | 300 |  |  |  | Сети канализации(керам.)
КСр3 |  | 93054012 | 30540 |  | 6 | т | [5 empty] | т | [6 empty] | 96.4 | 21а,15а(Мира);4,3(Дзержинского);9а(Мира); 4,5,3(Белинского);3а(Мира) ПТО№30036; керам.150; Длина п.м.388,8 |  |  | Канализационные сети район № 3 |  | 21а,15а(Мира);4,3(Дзержинского);9а(Мира); 4,5,3(Белинского);3а(Мира) | ПТО№30036; керам.150; Длина п.м.388,8 | 30540 | Канализационные сети района № 03 | 93504 | КАНАЛИЗАЦИЯ ФЕКАЛЬНАЯ И ПРОИЗВОД.Ф 150ММ 100М |  |  |  |  | 6 |  | 93 | 12.4 | 0.93 | 361.6 | 48.2 | 3.6 | [5 empty] | 1950-01-01 |  |  |  | Гильмутдинов Владимир Раилович | [6 empty] | 30036 | 3 канал ТП | керам | 150 |  |  |  | Сети канализации(керам.)
КСр3 |  | 93054013 | 30540 |  | 6 | т | [5 empty] | т | [6 empty] | 105.8 | От домов 14,12,10,8,6,4,2/67(ул.Мира) ПТО№30037; керам.150; Длина п.м.426,9 |  |  | Канализационные сети район № 3 |  | От домов 14,12,10,8,6,4,2/67(ул.Мира) | ПТО№30037; керам.150; Длина п.м.426,9 | 30540 | Канализационные сети района № 03 | 93504 | КАНАЛИЗАЦИЯ ФЕКАЛЬНАЯ И ПРОИЗВОД.Ф 150ММ 100М |  |  |  |  | 6 |  | 93 | 12.4 | 0.93 | 397 | 52.9 | 4 | [5 empty] | 1950-01-01 |  |  |  | Гильмутдинов Владимир Раилович | [6 empty] | 30037 | 3 канал ТП | керам | 150 |  |  |  | Сети канализации(керам.)
КСр3 |  | 93054014 | 30540 |  | 6 | т | [5 empty] | т | [6 empty] | 33.4 | От домов 26,24(ул.Мира) до К-3 ПТО№30039; керам.150; Длина п.м.135 (143 бух) |  |  | Канализационные сети район № 3 |  | От домов 26,24(ул.Мира) до К-3 | ПТО№30039; керам.150; Длина п.м.135 (143 бух) | 30540 | Канализационные сети района № 03 | 93504 | КАНАЛИЗАЦИЯ ФЕКАЛЬНАЯ И ПРОИЗВОД.Ф 150ММ 100М |  |  |  |  | 6 |  | 93 | 12.4 | 0.93 | 125.6 | 16.7 | 1.3 | [5 empty] | 1963-01-01 |  |  |  | Гильмутдинов Владимир Раилович | [6 empty] | 30039 | 3 канал ТП | керам | 150 |  |  |  | Сети канализации(керам.)
КСр3 |  | 93054015 | 30540 |  | 6 | т | [5 empty] | т | [6 empty] | 25.2 | От домов 18(Парковая) до К-8 ПТО№30040; керам.150; Длина п.м.102 |  |  | Канализационные сети район № 3 |  | От домов 18(Парковая) до К-8 | ПТО№30040; керам.150; Длина п.м.102 | 30540 | Канализационные сети района № 03 | 93504 | КАНАЛИЗАЦИЯ ФЕКАЛЬНАЯ И ПРОИЗВОД.Ф 150ММ 100М |  |  |  |  | 6 |  | 93 | 12.4 | 0.93 | 94.9 | 12.6 | 0.9 | [5 empty] | 1963-01-01 |  |  |  | Гильмутдинов Владимир Раилович | [6 empty] | 30040 | 3 канал ТП | керам | 150 |  |  |  | Сети канализации(керам.)
КСр3 |  | 93054016 | 30540 |  | 6 | т | [5 empty] | т | [6 empty] | 14.4 | От домов 18(Парковая) до К-8 ПТО№30040; керам.200; Длина п.м.45 |  |  | Канализационные сети район № 3 |  | От домов 18(Парковая) до К-8 | ПТО№30040; керам.200; Длина п.м.45 | 30540 | Канализационные сети района № 03 | 93505 | КАНАЛИЗАЦИЯ ФЕКАЛЬНАЯ И ПРОИЗВОД.Ф 200ММ 100М |  |  |  |  | 6 |  | 120 | 16 | 1.2 | 54 | 7.2 | 0.5 | [5 empty] | 1963-01-01 |  |  |  | Гильмутдинов Владимир Раилович | [6 empty] | 30040 | 3 канал ТП | керам | 200 |  |  |  | Сети канализации(керам.)
КСр3 |  | 93054017 | 30540 |  | 6 | т | [5 empty] | т | [6 empty] | 22.4 | От дома 28(Мира);60,64,66(Кирова) К-38(в/колонка) ПТО№30041; керам.150; Длина п.м.90 |  |  | Канализационные сети район № 3 |  | От дома 28(Мира);60,64,66(Кирова) К-38(в/колонка) | ПТО№30041; керам.150; Длина п.м.90 | 30540 | Канализационные сети района № 03 | 93504 | КАНАЛИЗАЦИЯ ФЕКАЛЬНАЯ И ПРОИЗВОД.Ф 150ММ 100М |  |  |  |  | 6 |  | 93 | 12.4 | 0.93 | 83.7 | 11.2 | 0.8 | [5 empty] | 1961-01-01 |  |  |  | Гильмутдинов Владимир Раилович | [6 empty] | 30041 | 3 канал ТП | керам | 150 |  |  |  | Сети канализации(керам.)
КСр3 |  | 93054018 | 30540 |  | 6 | т | [5 empty] | т | [6 empty] | 83.6 | От дома 28(Мира);60,64,66(Кирова) К-38(в/колонка) ПТО№30041; керам.200; Длина п.м.261 |  |  | Канализационные сети район № 3 |  | От дома 28(Мира);60,64,66(Кирова) К-38(в/колонка) | ПТО№30041; керам.200; Длина п.м.261 | 30540 | Канализационные сети района № 03 | 93505 | КАНАЛИЗАЦИЯ ФЕКАЛЬНАЯ И ПРОИЗВОД.Ф 200ММ 100М |  |  |  |  | 6 |  | 120 | 16 | 1.2 | 313.2 | 41.8 | 3.1 | [5 empty] | 1961-01-01 |  |  |  | Гильмутдинов Владимир Раилович | [6 empty] | 30041 | 3 канал ТП | керам | 200 |  |  |  | Сети канализации(керам.)
КСр3 |  | 93054019 | 30540 |  | 6 | т | [5 empty] | т | [6 empty] | 13.4 | От дома 16(Парковая) до К-6 ПТО№30042; керам.150; Длина п.м.54 |  |  | Канализационные сети район № 3 |  | От дома 16(Парковая) до К-6 | ПТО№30042; керам.150; Длина п.м.54 | 30540 | Канализационные сети района № 03 | 93504 | КАНАЛИЗАЦИЯ ФЕКАЛЬНАЯ И ПРОИЗВОД.Ф 150ММ 100М |  |  |  |  | 6 |  | 93 | 12.4 | 0.93 | 50.2 | 6.7 | 0.5 | [5 empty] | 1963-01-01 |  |  |  | Гильмутдинов Владимир Раилович | [6 empty] | 30042 | 3 канал ТП | керам | 150 |  |  |  | Сети канализации(керам.)
КСр3 |  | 93054020 | 30540 |  | 6 | т | [5 empty] | т | [6 empty] | 13.4 | От дома 14(Парковая) до К-7 ПТО№30043; керам.150; Длина п.м.54 |  |  | Канализационные сети район № 3 |  | От дома 14(Парковая) до К-7 | ПТО№30043; керам.150; Длина п.м.54 | 30540 | Канализационные сети района № 03 | 93504 | КАНАЛИЗАЦИЯ ФЕКАЛЬНАЯ И ПРОИЗВОД.Ф 150ММ 100М |  |  |  |  | 6 |  | 93 | 12.4 | 0.93 | 50.2 | 6.7 | 0.5 | [5 empty] | 1963-01-01 |  |  |  | Гильмутдинов Владимир Раилович | [6 empty] | 30043 | 3 канал ТП | керам | 150 |  |  |  | Сети канализации(керам.)
КСр3 |  | 93054021 | 30540 |  | 6 | т | [5 empty] | т | [6 empty] | 88.8 | От домов 8,6,4,4а(Парковая) до К-13а (кол.Глинки) ПТО№30044; керам.150; Длина п.м.358 |  |  | Канализационные сети район № 3 |  | От домов 8,6,4,4а(Парковая) до К-13а (кол.Глинки) | ПТО№30044; керам.150; Длина п.м.358 | 30540 | Канализационные сети района № 03 | 93504 | КАНАЛИЗАЦИЯ ФЕКАЛЬНАЯ И ПРОИЗВОД.Ф 150ММ 100М |  |  |  |  | 6 |  | 93 | 12.4 | 0.93 | 332.9 | 44.4 | 3.3 | [5 empty] | 1963-01-01 |  |  |  | Гильмутдинов Владимир Раилович | [6 empty] | 30044 | 3 канал ТП | керам | 150 |  |  |  | Сети канализации(керам.)
КСр3 |  | 93054022 | 30540 |  | 6 | т | [5 empty] | т | [6 empty] | 16.4 | От домов 8,6,4,4а(Парковая) до К-13а (кол.Глинки) ПТО№30044; керам.200; Длина п.м.51 |  |  | Канализационные сети район № 3 |  | От домов 8,6,4,4а(Парковая) до К-13а (кол.Глинки) | ПТО№30044; керам.200; Длина п.м.51 | 30540 | Канализационные сети района № 03 | 93505 | КАНАЛИЗАЦИЯ ФЕКАЛЬНАЯ И ПРОИЗВОД.Ф 200ММ 100М |  |  |  |  | 6 |  | 120 | 16 | 1.2 | 61.2 | 8.2 | 0.6 | [5 empty] | 1963-01-01 |  |  |  | Гильмутдинов Владимир Раилович | [6 empty] | 30044 | 3 канал ТП | керам | 200 |  |  |  | Сети канализации(керам.)
КСр3 |  | 93054023 | 30540 |  | 6 | т | [5 empty] | т | [6 empty] | 8 | От домов 8,6,4,4а(Парковая) до К-13а (кол.Глинки) ПТО№30044; ЧВР 200; Длина п.м.25 |  |  | Канализационные сети район № 3 |  | От домов 8,6,4,4а(Парковая) до К-13а (кол.Глинки) | ПТО№30044; ЧВР 200; Длина п.м.25 | 30540 | Канализационные сети района № 03 | 93505 | КАНАЛИЗАЦИЯ ФЕКАЛЬНАЯ И ПРОИЗВОД.Ф 200ММ 100М |  |  |  |  | 6 | 240 | 120 | 16 | 1.2 | 30 | 4 | 0.3 | [5 empty] | 1963-01-01 |  |  |  | Гильмутдинов Владимир Раилович | [6 empty] | 30044 | 3 канал ТП | ЧВР |  |  |  |  | Сети канализации(чугун.)
КСр3 |  | 93054024 | 30540 |  | 6 | т | [5 empty] | т | [6 empty] | 28.8 | От домов 68,70(Кирова) до К-9(у ст.7) ПТО№30045; керам.150; Длина п.м.116 |  |  | Канализационные сети район № 3 |  | От домов 68,70(Кирова) до К-9(у ст.7) | ПТО№30045; керам.150; Длина п.м.116 | 30540 | Канализационные сети района № 03 | 93504 | КАНАЛИЗАЦИЯ ФЕКАЛЬНАЯ И ПРОИЗВОД.Ф 150ММ 100М |  |  |  |  | 6 |  | 93 | 12.4 | 0.93 | 107.9 | 14.4 | 1.1 | [5 empty] | 1965-01-01 |  |  |  | Гильмутдинов Владимир Раилович | [6 empty] | 30045 | 3 канал ТП | керам | 150 |  |  |  | Сети канализации(керам.)
КСр4 |  | 93054238 | 30542 |  | 6 |  |  | т | [5 empty] | т |  |  |  |  | 16.4 | От дома 42(общежитие ул.Республиканская) ПТО№30046; керам.150; Длина п.м.66 |  |  | Канализационные сети район № 4 |  | От дома 42(общежитие ул.Республиканская) | ПТО№30046; керам.150; Длина п.м.66 | 30542 | Канализационные сети района № 04 | 93504 | КАНАЛИЗАЦИЯ ФЕКАЛЬНАЯ И ПРОИЗВОД.Ф 150ММ 100М |  |  |  |  | 6 |  | 93 | 12.4 | 0.93 | 61.4 | 8.2 | 0.6 | [5 empty] | 1973-01-01 |  |  |  | Гильмутдинов Владимир Раилович | [6 empty] | 30046 | 4 канал ТП | керам | 150 |  |  |  | Сети канализации(керам.)
КСр3 |  | 93054025 | 30540 |  | 6 | т | [5 empty] | т | [6 empty] | 13.6 | От К-9(у ст.7)от д.72(Кирова) ПТО№30047; керам.150; Длина п.м.55 |  |  | Канализационные сети район № 3 |  | От К-9(у ст.7)от д.72(Кирова) | ПТО№30047; керам.150; Длина п.м.55 | 30540 | Канализационные сети района № 03 | 93504 | КАНАЛИЗАЦИЯ ФЕКАЛЬНАЯ И ПРОИЗВОД.Ф 150ММ 100М |  |  |  |  | 6 |  | 93 | 12.4 | 0.93 | 51.2 | 6.8 | 0.5 | [5 empty] | 1965-01-01 |  |  |  | Гильмутдинов Владимир Раилович | [6 empty] | 30047 | 3 канал ТП | керам | 150 |  |  |  | Сети канализации(керам.)
КСр3 |  | 93054026 | 30540 |  | 6 | т | [5 empty] | т | [6 empty] | 66.6 | от д.74(Кирова) от домов 9,7(Глинки) до К-24 у дома 7(Глинки) ПТО№30047; керам.200; Длина п.м.208 |  |  | Канализационные сети район № 3 |  | от д.74(Кирова) от домов 9,7(Глинки) до К-24 у дома 7(Глинки) | ПТО№30047; керам.200; Длина п.м.208 | 30540 | Канализационные сети района № 03 | 93505 | КАНАЛИЗАЦИЯ ФЕКАЛЬНАЯ И ПРОИЗВОД.Ф 200ММ 100М |  |  |  |  | 6 |  | 120 | 16 | 1.2 | 249.6 | 33.3 | 2.5 | [5 empty] | 1965-01-01 |  |  |  | Гильмутдинов Владимир Раилович | [6 empty] | 30047 | 3 канал ТП | керам | 200 |  |  |  | Сети канализации(керам.)
КСр3 |  | 93054027 | 30540 |  | 6 | т | [5 empty] | т | [6 empty] | 25.2 | От домов 63д,63г(Кирова) до К-6 ПТО№30048; керам.150; Длина п.м.102 |  |  | Канализационные сети район № 3 |  | От домов 63д,63г(Кирова) до К-6 | ПТО№30048; керам.150; Длина п.м.102 | 30540 | Канализационные сети района № 03 | 93504 | КАНАЛИЗАЦИЯ ФЕКАЛЬНАЯ И ПРОИЗВОД.Ф 150ММ 100М |  |  |  |  | 6 |  | 93 | 12.4 | 0.93 | 94.9 | 12.6 | 0.9 | [5 empty] | 1965-01-01 |  |  |  | Гильмутдинов Владимир Раилович | [6 empty] | 30048 | 3 канал ТП | керам | 150 |  |  |  | Сети канализации(керам.)
КСр3 |  | 93054028 | 30540 |  | 6 | т | [5 empty] | т | [6 empty] | 31.4 | От домов 63д,63г(Кирова) до К-6 ПТО№30048; керам.200; Длина п.м.98,4 (102 пас) |  |  | Канализационные сети район № 3 |  | От домов 63д,63г(Кирова) до К-6 | ПТО№30048; керам.200; Длина п.м.98,4 (102 пас) | 30540 | Канализационные сети района № 03 | 93505 | КАНАЛИЗАЦИЯ ФЕКАЛЬНАЯ И ПРОИЗВОД.Ф 200ММ 100М |  |  |  |  | 6 |  | 120 | 16 | 1.2 | 118.1 | 15.7 | 1.2 | [5 empty] | 1965-01-01 |  |  |  | Гильмутдинов Владимир Раилович | [6 empty] | 30048 | 3 канал ТП | керам | 200 |  |  |  | Сети канализации(керам.)
КСр3 |  | 93054029 | 30540 |  | 6 | т | [5 empty] | т | [6 empty] | 33.4 | От домов 63в,63б(Кирова) ПТО№30050; керам.150; Длина п.м.135 |  |  | Канализационные сети район № 3 |  | От домов 63в,63б(Кирова) | ПТО№30050; керам.150; Длина п.м.135 | 30540 | Канализационные сети района № 03 | 93504 | КАНАЛИЗАЦИЯ ФЕКАЛЬНАЯ И ПРОИЗВОД.Ф 150ММ 100М |  |  |  |  | 6 |  | 93 | 12.4 | 0.93 | 125.6 | 16.7 | 1.3 | [5 empty] | 1964-01-01 |  |  |  | Гильмутдинов Владимир Раилович | [6 empty] | 30050 | 3 канал ТП | керам | 150 |  |  |  | Сети канализации(керам.)
КСр3 |  | 93054030 | 30540 |  | 6 | т | [5 empty] | т | [6 empty] | 8 | От домов 63в,63б(Кирова) ПТО№30050; керам.200; Длина п.м.25 |  |  | Канализационные сети район № 3 |  | От домов 63в,63б(Кирова) | ПТО№30050; керам.200; Длина п.м.25 | 30540 | Канализационные сети района № 03 | 93505 | КАНАЛИЗАЦИЯ ФЕКАЛЬНАЯ И ПРОИЗВОД.Ф 200ММ 100М |  |  |  |  | 6 |  | 120 | 16 | 1.2 | 30 | 4 | 0.3 | [5 empty] | 1964-01-01 |  |  |  | Гильмутдинов Владимир Раилович | [6 empty] | 30050 | 3 канал ТП | керам | 200 |  |  |  | Сети канализации(керам.)
КСр3 |  | 93054031 | 30540 |  | 6 | т | [5 empty] | т | [6 empty] | 16.6 | От хоз.блока 18кв.(Кр.уголок) ПТО№30052; керам.150; Длина п.м.67,2 |  |  | Канализационные сети район № 3 |  | От хоз.блока 18кв.(Кр.уголок) | ПТО№30052; керам.150; Длина п.м.67,2 | 30540 | Канализационные сети района № 03 | 93504 | КАНАЛИЗАЦИЯ ФЕКАЛЬНАЯ И ПРОИЗВОД.Ф 150ММ 100М |  |  |  |  | 6 |  | 93 | 12.4 | 0.93 | 62.5 | 8.3 | 0.6 | [5 empty] | 1972-01-01 |  |  |  | Гильмутдинов Владимир Раилович | [6 empty] | 30052 | 3 канал ТП | керам | 150 |  |  |  | Сети канализации(керам.)
КСр3 |  | 93054032 | 30540 |  | 6 | т | [5 empty] | т | [6 empty] | 23.8 | От дома 1(Пряженникова) и д.19(Глинки) ПТО№30053; керам.150; Длина п.м.96 |  |  | Канализационные сети район № 3 |  | От дома 1(Пряженникова) и д.19(Глинки) | ПТО№30053; керам.150; Длина п.м.96 | 30540 | Канализационные сети района № 03 | 93504 | КАНАЛИЗАЦИЯ ФЕКАЛЬНАЯ И ПРОИЗВОД.Ф 150ММ 100М |  |  |  |  | 6 |  | 93 | 12.4 | 0.93 | 89.3 | 11.9 | 0.9 | [5 empty] | 1967-01-01 |  |  |  | Гильмутдинов Владимир Раилович | [6 empty] | 30053 | 3 канал ТП | керам | 150 |  |  |  | Сети канализации(керам.)
КСр3 |  | 93054033 | 30540 |  | 6 | т | [5 empty] | т | [6 empty] | 47.4 | От домов 11,13,15,15а(Глинки) ПТО№30054; керам.150; Длина п.м.191 |  |  | Канализационные сети район № 3 |  | От домов 11,13,15,15а(Глинки) | ПТО№30054; керам.150; Длина п.м.191 | 30540 | Канализационные сети района № 03 | 93504 | КАНАЛИЗАЦИЯ ФЕКАЛЬНАЯ И ПРОИЗВОД.Ф 150ММ 100М |  |  |  |  | 6 |  | 93 | 12.4 | 0.93 | 177.6 | 23.7 | 1.8 | [5 empty] | 1964-01-01 |  |  |  | Гильмутдинов Владимир Раилович | [6 empty] | 30054 | 3 канал ТП | керам | 150 |  |  |  | Сети канализации(керам.)
КСр3 |  | 93054034 | 30540 |  | 6 | т | [5 empty] | т | [6 empty] | 44.2 | От домов 11,13,15,15а(Глинки) ПТО№30054; керам.200; Длина п.м.138 |  |  | Канализационные сети район № 3 |  | От домов 11,13,15,15а(Глинки) | ПТО№30054; керам.200; Длина п.м.138 | 30540 | Канализационные сети района № 03 | 93505 | КАНАЛИЗАЦИЯ ФЕКАЛЬНАЯ И ПРОИЗВОД.Ф 200ММ 100М |  |  |  |  | 6 |  | 120 | 16 | 1.2 | 165.6 | 22.1 | 1.7 | [5 empty] | 1964-01-01 |  |  |  | Гильмутдинов Владимир Раилович | [6 empty] | 30054 | 3 канал ТП | керам | 200 |  |  |  | Сети канализации(керам.)
КСр3 |  | 93054035 | 30540 |  | 6 | т | [5 empty] | т | [6 empty] | 17.2 | От дома 71а(Кирова) ПТО№30055; керам.150; Длина п.м.69 |  |  | Канализационные сети район № 3 |  | От дома 71а(Кирова) | ПТО№30055; керам.150; Длина п.м.69 | 30540 | Канализационные сети района № 03 | 93504 | КАНАЛИЗАЦИЯ ФЕКАЛЬНАЯ И ПРОИЗВОД.Ф 150ММ 100М |  |  |  |  | 6 |  | 93 | 12.4 | 0.93 | 64.2 | 8.6 | 0.6 | [5 empty] | 1964-01-01 |  |  |  | Гильмутдинов Владимир Раилович | [6 empty] | 30055 | 3 канал ТП | керам | 150 |  |  |  | Сети канализации(керам.)
КСр3 |  | 93054036 | 30540 |  | 6 | т | [5 empty] | т | [6 empty] | 16.8 | От дома 36а(Мира) ПТО№30056; керам.150; Длина п.м.68 |  |  | Канализационные сети район № 3 |  | От дома 36а(Мира) | ПТО№30056; керам.150; Длина п.м.68 | 30540 | Канализационные сети района № 03 | 93504 | КАНАЛИЗАЦИЯ ФЕКАЛЬНАЯ И ПРОИЗВОД.Ф 150ММ 100М |  |  |  |  | 6 |  | 93 | 12.4 | 0.93 | 63.2 | 8.4 | 0.6 | [5 empty] | 1965-01-01 |  |  |  | Гильмутдинов Владимир Раилович | [6 empty] | 30056 | 3 канал ТП | керам | 150 |  |  |  | Сети канализации(керам.)
КСр3 |  | 93054037 | 30540 |  | 6 | т | [5 empty] | т | [6 empty] | 3.4 | От дома 15(Пряженникова) до К-31 ПТО№30057; ЧВР 150; Длина п.м.13,6 |  |  | Канализационные сети район № 3 |  | От дома 15(Пряженникова) до К-31 | ПТО№30057; ЧВР 150; Длина п.м.13,6 | 30540 | Канализационные сети района № 03 | 93504 | КАНАЛИЗАЦИЯ ФЕКАЛЬНАЯ И ПРОИЗВОД.Ф 150ММ 100М |  |  |  |  | 6 | 240 | 93 | 12.4 | 0.93 | 12.6 | 1.7 | 0.1 | [5 empty] | 1965-01-01 |  |  |  | Гильмутдинов Владимир Раилович | [6 empty] | 30057 | 3 канал ТП | ЧВР |  |  |  |  | Сети канализации(чугун.)
КСр3 |  | 93054038 | 30540 |  | 6 | т | [5 empty] | т | [6 empty] | 14.2 | От дома 15(Пряженникова) до К-31 ПТО№30057; керам.150; Длина п.м.57 |  |  | Канализационные сети район № 3 |  | От дома 15(Пряженникова) до К-31 | ПТО№30057; керам.150; Длина п.м.57 | 30540 | Канализационные сети района № 03 | 93504 | КАНАЛИЗАЦИЯ ФЕКАЛЬНАЯ И ПРОИЗВОД.Ф 150ММ 100М |  |  |  |  | 6 |  | 93 | 12.4 | 0.93 | 53 | 7.1 | 0.5 | [5 empty] | 1965-01-01 |  |  |  | Гильмутдинов Владимир Раилович | [6 empty] | 30057 | 3 канал ТП | керам | 150 |  |  |  | Сети канализации(керам.)
КСр3 |  | 93054039 | 30540 |  | 6 | т | [5 empty] | т | [6 empty] | 27 | От дома 7(Пряженникова) до К-8 ПТО№30058; керам.150; Длина п.м.109 |  |  | Канализационные сети район № 3 |  | От дома 7(Пряженникова) до К-8 | ПТО№30058; керам.150; Длина п.м.109 | 30540 | Канализационные сети района № 03 | 93504 | КАНАЛИЗАЦИЯ ФЕКАЛЬНАЯ И ПРОИЗВОД.Ф 150ММ 100М |  |  |  |  | 6 |  | 93 | 12.4 | 0.93 | 101.4 | 13.5 | 1 | [5 empty] | 1965-01-01 |  |  |  | Гильмутдинов Владимир Раилович | [6 empty] | 30058 | 3 канал ТП | керам | 150 |  |  |  | Сети канализации(керам.)
КСр3 |  | 93054040 | 30540 |  | 6 | т | [5 empty] | т | [6 empty] | 16.8 | От дома 11(Пряженникова) до К-42 ПТО№30059; керам.150; Длина п.м.68 |  |  | Канализационные сети район № 3 |  | От дома 11(Пряженникова) до К-42 | ПТО№30059; керам.150; Длина п.м.68 | 30540 | Канализационные сети района № 03 | 93504 | КАНАЛИЗАЦИЯ ФЕКАЛЬНАЯ И ПРОИЗВОД.Ф 150ММ 100М |  |  |  |  | 6 |  | 93 | 12.4 | 0.93 | 63.2 | 8.4 | 0.6 | [5 empty] | 1965-01-01 |  |  |  | Гильмутдинов Владимир Раилович | [6 empty] | 30059 | 3 канал ТП | керам | 150 |  |  |  | Сети канализации(керам.)
КСр3 |  | 93054041 | 30540 |  | 6 | т | [5 empty] | т | [6 empty] | 12.8 | От д.63(Кирова)доК-34(в/кол) ПТО№30060; керам.150; Длина п.м.51,7 |  |  | Канализационные сети район № 3 |  | От д.63(Кирова)доК-34(в/кол) | ПТО№30060; керам.150; Длина п.м.51,7 | 30540 | Канализационные сети района № 03 | 93504 | КАНАЛИЗАЦИЯ ФЕКАЛЬНАЯ И ПРОИЗВОД.Ф 150ММ 100М |  |  |  |  | 6 |  | 93 | 12.4 | 0.93 | 48.1 | 6.4 | 0.5 | [5 empty] | 1965-01-01 |  |  |  | Гильмутдинов Владимир Раилович | [6 empty] | 30060 | 3 канал ТП | керам | 150 |  |  |  | Сети канализации(керам.)
КСр3 |  | 93054042 | 30540 |  | 6 | т | [5 empty] | т | [6 empty] | 18.6 | От д.36(Мира);от д.23(Глинки)до К-12(Пряженникова) ПТО№30061; ЧВР 150; Длина п.м.75 |  |  | Канализационные сети район № 3 |  | От д.36(Мира);от д.23(Глинки)до К-12(Пряженникова) | ПТО№30061; ЧВР 150; Длина п.м.75 | 30540 | Канализационные сети района № 03 | 93504 | КАНАЛИЗАЦИЯ ФЕКАЛЬНАЯ И ПРОИЗВОД.Ф 150ММ 100М |  |  |  |  | 6 | 240 | 93 | 12.4 | 0.93 | 69.8 | 9.3 | 0.7 | [5 empty] | 1965-01-01 |  |  |  | Гильмутдинов Владимир Раилович | [6 empty] | 30061 | 3 канал ТП | ЧВР |  |  |  |  | Сети канализации(чугун.)
КСр3 |  | 93054043 | 30540 |  | 6 | т | [5 empty] | т | [6 empty] | 12.8 | От д.36(Мира);от д.23(Глинки)до К-12(Пряженникова) ПТО№30061; керам.150; Длина п.м.52 |  |  | Канализационные сети район № 3 |  | От д.36(Мира);от д.23(Глинки)до К-12(Пряженникова) | ПТО№30061; керам.150; Длина п.м.52 | 30540 | Канализационные сети района № 03 | 93504 | КАНАЛИЗАЦИЯ ФЕКАЛЬНАЯ И ПРОИЗВОД.Ф 150ММ 100М |  |  |  |  | 6 |  | 93 | 12.4 | 0.93 | 48.4 | 6.4 | 0.5 | [5 empty] | 1965-01-01 |  |  |  | Гильмутдинов Владимир Раилович | [6 empty] | 30061 | 3 канал ТП | керам | 150 |  |  |  | Сети канализации(керам.)
КСр3 |  | 93054044 | 30540 |  | 6 | т | [5 empty] | т | [6 empty] | 27.6 | От д.19,17(Пряженникова) до К-10(Пряженникова) ПТО№30062; керам.150; Длина п.м.111 |  |  | Канализационные сети район № 3 |  | От д.19,17(Пряженникова) до К-10(Пряженникова) | ПТО№30062; керам.150; Длина п.м.111 | 30540 | Канализационные сети района № 03 | 93504 | КАНАЛИЗАЦИЯ ФЕКАЛЬНАЯ И ПРОИЗВОД.Ф 150ММ 100М |  |  |  |  | 6 |  | 93 | 12.4 | 0.93 | 103.2 | 13.8 | 1 | [5 empty] | 1965-01-01 |  |  |  | Гильмутдинов Владимир Раилович | [6 empty] | 30062 | 3 канал ТП | керам | 150 |  |  |  | Сети канализации(керам.)
КСр3 |  | 93054045 | 30540 |  | 6 | т | [5 empty] | т | [6 empty] | 3.4 | От д.19,17(Пряженникова) до К-10(Пряженникова) ПТО№30062; ЧВР 150; Длина п.м.14 |  |  | Канализационные сети район № 3 |  | От д.19,17(Пряженникова) до К-10(Пряженникова) | ПТО№30062; ЧВР 150; Длина п.м.14 | 30540 | Канализационные сети района № 03 | 93504 | КАНАЛИЗАЦИЯ ФЕКАЛЬНАЯ И ПРОИЗВОД.Ф 150ММ 100М |  |  |  |  | 6 | 240 | 93 | 12.4 | 0.93 | 13 | 1.7 | 0.1 | [5 empty] | 1965-01-01 |  |  |  | Гильмутдинов Владимир Раилович | [6 empty] | 30062 | 3 канал ТП | ЧВР |  |  |  |  | Сети канализации(чугун.)
КСр3 |  | 93054046 | 30540 |  | 6 | т | [5 empty] | т | [6 empty] | 28.6 | От д.30(Мира);59(Кирова) до К-26 через дорогу ул.Кирова ПТО№30063; керам.150; Длина п.м.115 |  |  | Канализационные сети район № 3 |  | От д.30(Мира);59(Кирова) до К-26 через дорогу ул.Кирова | ПТО№30063; керам.150; Длина п.м.115 | 30540 | Канализационные сети района № 03 | 93504 | КАНАЛИЗАЦИЯ ФЕКАЛЬНАЯ И ПРОИЗВОД.Ф 150ММ 100М |  |  |  |  | 6 |  | 93 | 12.4 | 0.93 | 107 | 14.3 | 1.1 | [5 empty] | 1961-01-01 |  |  |  | Гильмутдинов Владимир Раилович | [6 empty] | 30063 | 3 канал ТП | керам | 150 |  |  |  | Сети канализации(керам.)
КСр3 |  | 93054047 | 30540 |  | 6 | т | [5 empty] | т | [6 empty] | 5.4 | От д.30(Мира);59(Кирова) до К-26 через дорогу ул.Кирова ПТО№30063; ЧВР 150; Длина п.м.22 |  |  | Канализационные сети район № 3 |  | От д.30(Мира);59(Кирова) до К-26 через дорогу ул.Кирова | ПТО№30063; ЧВР 150; Длина п.м.22 | 30540 | Канализационные сети района № 03 | 93504 | КАНАЛИЗАЦИЯ ФЕКАЛЬНАЯ И ПРОИЗВОД.Ф 150ММ 100М |  |  |  |  | 6 | 240 | 93 | 12.4 | 0.93 | 20.5 | 2.7 | 0.2 | [5 empty] | 1961-01-01 |  |  |  | Гильмутдинов Владимир Раилович | [6 empty] | 30063 | 3 канал ТП | ЧВР |  |  |  |  | Сети канализации(чугун.)
КСр4 |  | 93054239 | 30542 |  | 6 |  |  | т | [5 empty] | т |  |  |  |  | 22 | Ж/дом 2020 ПТО№30064; керам.200; Длина п.м.69 |  |  | Канализационные сети район № 4 |  | Ж/дом 2020 | ПТО№30064; керам.200; Длина п.м.69 | 30542 | Канализационные сети района № 04 | 93505 | КАНАЛИЗАЦИЯ ФЕКАЛЬНАЯ И ПРОИЗВОД.Ф 200ММ 100М |  |  |  |  | 6 |  | 120 | 16 | 1.2 | 82.8 | 11 | 0.8 | [5 empty] | 1972-01-01 |  |  |  | Гильмутдинов Владимир Раилович | [6 empty] | 30064 | 4 канал ТП | керам | 200 |  |  |  | Сети канализации(керам.)
КСр4 |  | 93054240 | 30542 |  | 6 |  |  | т | [5 empty] | т |  |  |  |  | 9 | Ж/дом 2020 ПТО№30064; керам.150; Длина п.м.36 |  |  | Канализационные сети район № 4 |  | Ж/дом 2020 | ПТО№30064; керам.150; Длина п.м.36 | 30542 | Канализационные сети района № 04 | 93504 | КАНАЛИЗАЦИЯ ФЕКАЛЬНАЯ И ПРОИЗВОД.Ф 150ММ 100М |  |  |  |  | 6 |  | 93 | 12.4 | 0.93 | 33.5 | 4.5 | 0.3 | [5 empty] | 1972-01-01 |  |  |  | Гильмутдинов Владимир Раилович | [6 empty] | 30064 | 4 канал ТП | керам | 150 |  |  |  | Сети канализации(керам.)
КСр4 |  | 93054241 | 30542 |  | 6 |  |  | т | [5 empty] | т |  |  |  |  | 50.8 | Монтажный переулок 3 ПТО№30065; ЧВР 200; Длина п.м.158,6 |  |  | Канализационные сети район № 4 |  | Монтажный переулок 3 | ПТО№30065; ЧВР 200; Длина п.м.158,6 | 30542 | Канализационные сети района № 04 | 93505 | КАНАЛИЗАЦИЯ ФЕКАЛЬНАЯ И ПРОИЗВОД.Ф 200ММ 100М |  |  |  |  | 6 | 240 | 120 | 16 | 1.2 | 190.3 | 25.4 | 1.9 | [5 empty] | 1972-01-01 |  |  |  | Гильмутдинов Владимир Раилович | [6 empty] | 30065 | 4 канал ТП | ЧВР |  |  |  |  | Сети канализации(чугун.)
КСр4 |  | 93054242 | 30542 |  | 6 |  |  | т | [5 empty] | т |  |  |  |  | 119.2 | Монтажный переулок 3, 7, 9, 11 ПТО№30065; керам.200; Длина п.м.372,2 |  |  | Канализационные сети район № 4 |  | Монтажный переулок 3, 7, 9, 11 | ПТО№30065; керам.200; Длина п.м.372,2 | 30542 | Канализационные сети района № 04 | 93505 | КАНАЛИЗАЦИЯ ФЕКАЛЬНАЯ И ПРОИЗВОД.Ф 200ММ 100М |  |  |  |  | 6 |  | 120 | 16 | 1.2 | 446.6 | 59.6 | 4.5 | [5 empty] | 1972-01-01 |  |  |  | Гильмутдинов Владимир Раилович | [6 empty] | 30065 | 4 канал ТП | керам | 200 |  |  |  | Сети канализации(керам.)
КСр4 |  | 93054243 | 30542 |  | 6 |  |  | т | [5 empty] | т |  |  |  |  | 17.8 | Ж/дом 2027;Монтажный переулок 1 ПТО№30066; керам.150; Длина п.м.72 |  |  | Канализационные сети район № 4 |  | Ж/дом 2027;Монтажный переулок 1 | ПТО№30066; керам.150; Длина п.м.72 | 30542 | Канализационные сети района № 04 | 93504 | КАНАЛИЗАЦИЯ ФЕКАЛЬНАЯ И ПРОИЗВОД.Ф 150ММ 100М |  |  |  |  | 6 |  | 93 | 12.4 | 0.93 | 67 | 8.9 | 0.7 | [5 empty] | 1973-01-01 |  |  |  | Гильмутдинов Владимир Раилович | [6 empty] | 30066 | 4 канал ТП | керам | 150 |  |  |  | Сети канализации(керам.)
КСр7 |  | 93054401 | 30544 |  | 6 |  | т | [5 empty] | т | [5 empty] | 56.4 | От д.10 (Буденного) ПТО№30067; а/ц 279; Длина п.м.156,85 |  |  | Канализационные сети район № 7 |  | От д.10 (Буденного) | ПТО№30067; а/ц 279; Длина п.м.156,85 | 30544 | Канализационные сети района № 07 | 93506 | КАНАЛИЗАЦИЯ ФЕКАЛЬНАЯ И ПРОИЗВОД.Ф 250ММ 100М |  |  |  |  | 6 | 120 | 135 | 18 | 1.35 | 211.7 | 28.2 | 2.1 | [5 empty] | 1974-01-01 |  |  |  | Гильмутдинов Владимир Раилович | [6 empty] | 30067 | 7 канал ТП | а/ц |  |  |  |  | Сети канализации
КСр7 |  | 93054402 | 30544 |  | 6 |  | т | [5 empty] | т | [5 empty] | 6.6 | От ВНС-6 ПТО№30068; керам.150; Длина п.м.26,6 |  |  | Канализационные сети район № 7 |  | От ВНС-6 | ПТО№30068; керам.150; Длина п.м.26,6 | 30544 | Канализационные сети района № 07 | 93504 | КАНАЛИЗАЦИЯ ФЕКАЛЬНАЯ И ПРОИЗВОД.Ф 150ММ 100М |  |  |  |  | 6 |  | 93 | 12.4 | 0.93 | 24.7 | 3.3 | 0.2 | [5 empty] | 1975-01-01 |  |  |  | Гильмутдинов Владимир Раилович | [6 empty] | 30068 | 7 канал ТП | керам | 150 |  |  |  | Сети канализации(керам.)
КСр7 |  | 93054403 | 30544 |  | 6 |  | т | [5 empty] | т | [5 empty] | 9.6 | От д. 8 (Буденного) ПТО№30068; ЧВР 200; Длина п.м.29,8 |  |  | Канализационные сети район № 7 |  | От д. 8 (Буденного) | ПТО№30068; ЧВР 200; Длина п.м.29,8 | 30544 | Канализационные сети района № 07 | 93505 | КАНАЛИЗАЦИЯ ФЕКАЛЬНАЯ И ПРОИЗВОД.Ф 200ММ 100М |  |  |  |  | 6 | 240 | 120 | 16 | 1.2 | 35.8 | 4.8 | 0.4 | [5 empty] | 1975-01-01 |  |  |  | Гильмутдинов Владимир Раилович | [6 empty] | 30068 | 7 канал ТП | ЧВР |  |  |  |  | Сети канализации(чугун.)
КСр7 |  | 93054404 | 30544 |  | 6 |  | т | [5 empty] | т | [5 empty] | 72.2 | От д. 6 (Буденного) ПТО№30068; а/ц 279; Длина п.м.200,6 |  |  | Канализационные сети район № 7 |  | От д. 6 (Буденного) | ПТО№30068; а/ц 279; Длина п.м.200,6 | 30544 | Канализационные сети района № 07 | 93506 | КАНАЛИЗАЦИЯ ФЕКАЛЬНАЯ И ПРОИЗВОД.Ф 250ММ 100М |  |  |  |  | 6 | 120 | 135 | 18 | 1.35 | 270.8 | 36.1 | 2.7 | [5 empty] | 1975-01-01 |  |  |  | Гильмутдинов Владимир Раилович | [6 empty] | 30068 | 7 канал ТП | а/ц |  |  |  |  | Сети канализации
КСр7 |  | 93054405 | 30544 |  | 6 |  | т | [5 empty] | т | [5 empty] | 57.2 | От домов 2 и 4 (Буденного) ПТО№30069; ЧВР 200; Длина п.м.178,9 |  |  | Канализационные сети район № 7 |  | От домов 2 и 4 (Буденного) | ПТО№30069; ЧВР 200; Длина п.м.178,9 | 30544 | Канализационные сети района № 07 | 93505 | КАНАЛИЗАЦИЯ ФЕКАЛЬНАЯ И ПРОИЗВОД.Ф 200ММ 100М |  |  |  |  | 6 | 240 | 120 | 16 | 1.2 | 214.7 | 28.6 | 2.1 | [5 empty] | 1975-01-01 |  |  |  | Гильмутдинов Владимир Раилович | [6 empty] | 30069 | 7 канал ТП | ЧВР |  |  |  |  | Сети канализации(чугун.)
КСр3 |  | 93054048 | 30540 |  | 6 | т | [5 empty] | т | [6 empty] | 9.2 | От домов 1,3(Пряженникова) ПТО№30070; керам.150; Длина п.м.37,3 |  |  | Канализационные сети район № 3 |  | От домов 1,3(Пряженникова) | ПТО№30070; керам.150; Длина п.м.37,3 | 30540 | Канализационные сети района № 03 | 93504 | КАНАЛИЗАЦИЯ ФЕКАЛЬНАЯ И ПРОИЗВОД.Ф 150ММ 100М |  |  |  |  | 6 |  | 93 | 12.4 | 0.93 | 34.7 | 4.6 | 0.3 | [5 empty] | 1967-01-01 |  |  |  | Гильмутдинов Владимир Раилович | [6 empty] | 30070 | 3 канал ТП | керам | 150 |  |  |  | Сети канализации(керам.)
КСр4 |  | 93054244 | 30542 |  | 6 |  |  | т | [5 empty] | т |  |  |  |  | 3.8 | от д.8а (Ленина) ПТО№30071; керам.150; Длина п.м.15 |  |  | Канализационные сети район № 4 |  | от д.8а (Ленина) | ПТО№30071; керам.150; Длина п.м.15 | 30542 | Канализационные сети района № 04 | 93504 | КАНАЛИЗАЦИЯ ФЕКАЛЬНАЯ И ПРОИЗВОД.Ф 150ММ 100М |  |  |  |  | 6 |  | 93 | 12.4 | 0.93 | 14 | 1.9 | 0.1 | [5 empty] | 1975-01-01 |  |  |  | Гильмутдинов Владимир Раилович | [6 empty] | 30071 | 4 канал ТП | керам | 150 |  |  |  | Сети канализации(керам.)
КСр3 |  | 93054049 | 30540 |  | 6 | т | [5 empty] | т | [6 empty] | 40.4 | Канал. стомат. поликлинники (Дзержинского, 1г) ПТО№30072; керам.200; Длина п.м.126 |  |  | Канализационные сети район № 3 |  | Канал. стомат. поликлинники (Дзержинского, 1г) | ПТО№30072; керам.200; Длина п.м.126 | 30540 | Канализационные сети района № 03 | 93505 | КАНАЛИЗАЦИЯ ФЕКАЛЬНАЯ И ПРОИЗВОД.Ф 200ММ 100М |  |  |  |  | 6 |  | 120 | 16 | 1.2 | 151.2 | 20.2 | 1.5 | [5 empty] | 1976-01-01 |  |  |  | Гильмутдинов Владимир Раилович | [6 empty] | 30072 | 3 канал ТП | керам | 200 |  |  |  | Сети канализации(керам.)
КСр3 |  | 93054050 | 30540 |  | 6 | т | [5 empty] | т | [6 empty] | 19.6 | Канал.столовой в/части от ФК-1 до ФК-5 ПТО№30073; ЧВР 150; Длина п.м.79 |  |  | Канализационные сети район № 3 |  | Канал.столовой в/части от ФК-1 до ФК-5 | ПТО№30073; ЧВР 150; Длина п.м.79 | 30540 | Канализационные сети района № 03 | 93504 | КАНАЛИЗАЦИЯ ФЕКАЛЬНАЯ И ПРОИЗВОД.Ф 150ММ 100М |  |  |  |  | 6 | 240 | 93 | 12.4 | 0.93 | 73.5 | 9.8 | 0.7 | [5 empty] | 1975-01-01 |  |  |  | Гильмутдинов Владимир Раилович | [6 empty] | 30073 | 3 канал ТП | ЧВР |  |  |  |  | Сети канализации(чугун.)
КСр4 |  | 93054245 | 30542 |  | 6 |  |  | т | [5 empty] | т |  |  |  |  | 14.4 | От К-22 до К-3(через Республиканскую) ПТО№30074; керам.200; Длина п.м.45 |  |  | Канализационные сети район № 4 |  | От К-22 до К-3(через Республиканскую) | ПТО№30074; керам.200; Длина п.м.45 | 30542 | Канализационные сети района № 04 | 93505 | КАНАЛИЗАЦИЯ ФЕКАЛЬНАЯ И ПРОИЗВОД.Ф 200ММ 100М |  |  |  |  | 6 |  | 120 | 16 | 1.2 | 54 | 7.2 | 0.5 | [5 empty] | 1960-01-01 |  |  |  | Гильмутдинов Владимир Раилович | [6 empty] | 30074 | 4 канал ТП | керам | 200 |  |  |  | Сети канализации(керам.)
КСр4 |  | 93054246 | 30542 |  | 6 |  |  | т | [5 empty] | т |  |  |  |  | 7.2 | От К-21 до К-22(через Республиканскую) ПТО№30075; ЧВР 200; Длина п.м.22,5 |  |  | Канализационные сети район № 4 |  | От К-21 до К-22(через Республиканскую) | ПТО№30075; ЧВР 200; Длина п.м.22,5 | 30542 | Канализационные сети района № 04 | 93505 | КАНАЛИЗАЦИЯ ФЕКАЛЬНАЯ И ПРОИЗВОД.Ф 200ММ 100М |  |  |  |  | 6 | 240 | 120 | 16 | 1.2 | 27 | 3.6 | 0.3 | [5 empty] | 1960-01-01 |  |  |  | Гильмутдинов Владимир Раилович | [6 empty] | 30075 | 4 канал ТП | ЧВР |  |  |  |  | Сети канализации(чугун.)
КСр4 |  | 93054247 | 30542 |  | 6 |  |  | т | [5 empty] | т |  |  |  |  | 56 | От К-3 до К-20(Ленина 14/51,10/27) ПТО№30076; керам.200; Длина п.м.175,1 |  |  | Канализационные сети район № 4 |  | От К-3 до К-20(Ленина 14/51,10/27) | ПТО№30076; керам.200; Длина п.м.175,1 | 30542 | Канализационные сети района № 04 | 93505 | КАНАЛИЗАЦИЯ ФЕКАЛЬНАЯ И ПРОИЗВОД.Ф 200ММ 100М |  |  |  |  | 6 |  | 120 | 16 | 1.2 | 210.1 | 28 | 2.1 | [5 empty] | 1950-01-01 |  |  |  | Гильмутдинов Владимир Раилович | [6 empty] | 30076 | 4 канал ТП | керам | 200 |  |  |  | Сети канализации(керам.)
КСр4 |  | 93054248 | 30542 |  | 6 |  |  | т | [5 empty] | т |  |  |  |  | 63.8 | От К-33 до К-20(Спортивная,1) ПТО№30077; керам.200; Длина п.м.199,1 |  |  | Канализационные сети район № 4 |  | От К-33 до К-20(Спортивная,1) | ПТО№30077; керам.200; Длина п.м.199,1 | 30542 | Канализационные сети района № 04 | 93505 | КАНАЛИЗАЦИЯ ФЕКАЛЬНАЯ И ПРОИЗВОД.Ф 200ММ 100М |  |  |  |  | 6 |  | 120 | 16 | 1.2 | 238.9 | 31.9 | 2.4 | [5 empty] | 1950-01-01 |  |  |  | Гильмутдинов Владимир Раилович | [6 empty] | 30077 | 4 канал ТП | керам | 200 |  |  |  | Сети канализации(керам.)
КСр4 |  | 93054249 | 30542 |  | 6 |  |  | т | [5 empty] | т |  |  |  |  | 20.2 | От К-20 до КНС-6 (в парке) ПТО№30078; керам.250; Длина п.м.56 |  |  | Канализационные сети район № 4 |  | От К-20 до КНС-6 (в парке) | ПТО№30078; керам.250; Длина п.м.56 | 30542 | Канализационные сети района № 04 | 93506 | КАНАЛИЗАЦИЯ ФЕКАЛЬНАЯ И ПРОИЗВОД.Ф 250ММ 100М |  |  |  |  | 6 |  | 135 | 18 | 1.35 | 75.6 | 10.1 | 0.8 | [5 empty] | 1962-01-01 |  |  |  | Гильмутдинов Владимир Раилович | [6 empty] | 30078 | 4 канал ТП | керам | 250 |  |  |  | Сети канализации(керам.)
КСр4 |  | 93054251 | 30542 |  | 6 |  |  | т | [5 empty] | т |  |  |  |  | 2.8 | От К-20 до НС (в парке) ПТО№30078; ЧВР 400; Длина п.м.4,5 |  |  | Канализационные сети район № 4 |  | От К-20 до НС (в парке) | ПТО№30078; ЧВР 400; Длина п.м.4,5 | 30542 | Канализационные сети района № 04 | 93509 | КАНАЛИЗАЦИЯ ФЕКАЛЬНАЯ И ПРОИЗВОД.Ф 400ММ 100М |  |  |  |  | 6 | 240 | 225 | 30 | 2.25 | 10.1 | 1.4 | 0.1 | [5 empty] | 1962-01-01 |  |  |  | Гильмутдинов Владимир Раилович | [6 empty] | 30078 | 4 канал ТП | ЧВР |  |  |  |  | Сети канализации(чугун.)
КСр4 |  | 93054252 | 30542 |  | 6 |  |  | т | [5 empty] | т |  |  |  |  | 3.2 | От К-22 до К-29ул.Ленина(авар.) ПТО№30079; керам.250; Длина п.м.9 |  |  | Канализационные сети район № 4 |  | От К-22 до К-29ул.Ленина(авар.) | ПТО№30079; керам.250; Длина п.м.9 | 30542 | Канализационные сети района № 04 | 93506 | КАНАЛИЗАЦИЯ ФЕКАЛЬНАЯ И ПРОИЗВОД.Ф 250ММ 100М |  |  |  |  | 6 |  | 135 | 18 | 1.35 | 12.2 | 1.6 | 0.1 | [5 empty] | 1962-01-01 |  |  |  | Гильмутдинов Владимир Раилович | [6 empty] | 30079 | 4 канал ТП | керам | 250 |  |  |  | Сети канализации(керам.)
КСр4 |  | 93054253 | 30542 |  | 6 |  |  | т | [5 empty] | т |  |  |  |  | 76.4 | От К-24 до К-33(Спортивная,1;Республик.52) ПТО№30080; керам.200; Длина п.м.238,5 |  |  | Канализационные сети район № 4 |  | От К-24 до К-33(Спортивная,1;Республик.52) | ПТО№30080; керам.200; Длина п.м.238,5 | 30542 | Канализационные сети района № 04 | 93505 | КАНАЛИЗАЦИЯ ФЕКАЛЬНАЯ И ПРОИЗВОД.Ф 200ММ 100М |  |  |  |  | 6 |  | 120 | 16 | 1.2 | 286.2 | 38.2 | 2.9 | [5 empty] | 1950-01-01 |  |  |  | Гильмутдинов Владимир Раилович | [6 empty] | 30080 | 4 канал ТП | керам | 200 |  |  |  | Сети канализации(керам.)
КСр4 |  | 93054254 | 30542 |  | 6 |  |  | т | [5 empty] | т |  |  |  |  | 76.4 | От К-2 до К-27(Наговиц.16/41 до Комсомол.13) ПТО№30081; керам.200; Длина п.м.238,9 |  |  | Канализационные сети район № 4 |  | От К-2 до К-27(Наговиц.16/41 до Комсомол.13) | ПТО№30081; керам.200; Длина п.м.238,9 | 30542 | Канализационные сети района № 04 | 93505 | КАНАЛИЗАЦИЯ ФЕКАЛЬНАЯ И ПРОИЗВОД.Ф 200ММ 100М |  |  |  |  | 6 |  | 120 | 16 | 1.2 | 286.7 | 38.2 | 2.9 | [5 empty] | 1950-01-01 |  |  |  | Гильмутдинов Владимир Раилович | [6 empty] | 30081 | 4 канал ТП | керам | 200 |  |  |  | Сети канализации(керам.)
КСр4 |  | 93054255 | 30542 |  | 6 |  |  | т | [5 empty] | т |  |  |  |  | 54.2 | От К-36 до К-41 (Комсомольская,15/37 до 11/39) ПТО№30082; керам.200; Длина п.м.169,1 |  |  | Канализационные сети район № 4 |  | От К-36 до К-41 (Комсомольская,15/37 до 11/39) | ПТО№30082; керам.200; Длина п.м.169,1 | 30542 | Канализационные сети района № 04 | 93505 | КАНАЛИЗАЦИЯ ФЕКАЛЬНАЯ И ПРОИЗВОД.Ф 200ММ 100М |  |  |  |  | 6 |  | 120 | 16 | 1.2 | 202.9 | 27.1 | 2 | [5 empty] | 1950-01-01 |  |  |  | Гильмутдинов Владимир Раилович | [6 empty] | 30082 | 4 канал ТП | керам | 200 |  |  |  | Сети канализации(керам.)
КСр4 |  | 93054256 | 30542 |  | 6 |  |  | т | [5 empty] | т |  |  |  |  | 14.4 | От К-41 до К-642(Комсомольская,11/39 до 22) ПТО№30082; керам.200; Длина п.м.45,3 |  |  | Канализационные сети район № 4 |  | От К-41 до К-642(Комсомольская,11/39 до 22) | ПТО№30082; керам.200; Длина п.м.45,3 | 30542 | Канализационные сети района № 04 | 93505 | КАНАЛИЗАЦИЯ ФЕКАЛЬНАЯ И ПРОИЗВОД.Ф 200ММ 100М |  |  |  |  | 6 |  | 120 | 16 | 1.2 | 54.4 | 7.2 | 0.5 | [5 empty] | 1950-01-01 |  |  |  | Гильмутдинов Владимир Раилович | [6 empty] | 30082 | 4 канал ТП | керам | 200 |  |  |  | Сети канализации(керам.)
КСр4 |  | 93054257 | 30542 |  | 6 |  |  | т | [5 empty] | т |  |  |  |  | 114.8 | От К-609(Республ.36) до К-582(Кирова,43) от домов 31/35,33,31/45(Советская); Кирова,43 ПТО№30083; керам.200; Длина п.м.358,8 |  |  | Канализационные сети район № 4 |  | От К-609(Республ.36) до К-582(Кирова,43) от домов 31/35,33,31/45(Советская); Кирова,43 | ПТО№30083; керам.200; Длина п.м.358,8 | 30542 | Канализационные сети района № 04 | 93505 | КАНАЛИЗАЦИЯ ФЕКАЛЬНАЯ И ПРОИЗВОД.Ф 200ММ 100М |  |  |  |  | 6 |  | 120 | 16 | 1.2 | 430.6 | 57.4 | 4.3 | [5 empty] | 1950-01-01 |  |  |  | Гильмутдинов Владимир Раилович | [6 empty] | 30083 | 4 канал ТП | керам | 200 |  |  |  | Сети канализации(керам.)
КСр4 |  | 93054258 | 30542 |  | 6 |  |  | т | [5 empty] | т |  |  |  |  | 17 | От К-642 до К-582(Кирова,41/20) ПТО№30084; керам.200; Длина п.м.53,4 |  |  | Канализационные сети район № 4 |  | От К-642 до К-582(Кирова,41/20) | ПТО№30084; керам.200; Длина п.м.53,4 | 30542 | Канализационные сети района № 04 | 93505 | КАНАЛИЗАЦИЯ ФЕКАЛЬНАЯ И ПРОИЗВОД.Ф 200ММ 100М |  |  |  |  | 6 |  | 120 | 16 | 1.2 | 64.1 | 8.5 | 0.6 | [5 empty] | 1950-01-01 |  |  |  | Гильмутдинов Владимир Раилович | [6 empty] | 30084 | 4 канал ТП | керам | 200 |  |  |  | Сети канализации(керам.)
КСр4 |  | 93054259 | 30542 |  | 6 |  |  | т | [5 empty] | т |  |  |  |  | 24.2 | От К-582(Кирова,41/20) до К-576 через улицу ПТО№30085; керам.250; Длина п.м.67,4 |  |  | Канализационные сети район № 4 |  | От К-582(Кирова,41/20) до К-576 через улицу | ПТО№30085; керам.250; Длина п.м.67,4 | 30542 | Канализационные сети района № 04 | 93506 | КАНАЛИЗАЦИЯ ФЕКАЛЬНАЯ И ПРОИЗВОД.Ф 250ММ 100М |  |  |  |  | 6 |  | 135 | 18 | 1.35 | 91 | 12.1 | 0.9 | [5 empty] | 1961-01-01 |  |  |  | Гильмутдинов Владимир Раилович | [6 empty] | 30085 | 4 канал ТП | керам | 250 |  |  |  | Сети канализации(керам.)
КСр4 |  | 93054260 | 30542 |  | 6 |  |  | т | [5 empty] | т |  |  |  |  | 131.2 | от К-576 до К-548 ПТО№30085; керам.250; Длина п.м.364,3 |  |  | Канализационные сети район № 4 |  | от К-576 до К-548 | ПТО№30085; керам.250; Длина п.м.364,3 | 30542 | Канализационные сети района № 04 | 93506 | КАНАЛИЗАЦИЯ ФЕКАЛЬНАЯ И ПРОИЗВОД.Ф 250ММ 100М |  |  |  |  | 6 |  | 135 | 18 | 1.35 | 491.8 | 65.6 | 4.9 | [5 empty] | 1961-01-01 |  |  |  | Гильмутдинов Владимир Раилович | [6 empty] | 30085 | 4 канал ТП | керам | 250 |  |  |  | Сети канализации(керам.)
КСр4 |  | 93054261 | 30542 |  | 6 |  |  | т | [5 empty] | т |  |  |  |  | 120.4 | От К-548 до К-497(стол.2) ПТО№30086; керам.300; Длина п.м.301 |  |  | Канализационные сети район № 4 |  | От К-548 до К-497(стол.2) | ПТО№30086; керам.300; Длина п.м.301 | 30542 | Канализационные сети района № 04 | 93507 | КАНАЛИЗАЦИЯ ФЕКАЛЬНАЯ И ПРОИЗВОД.Ф 300ММ 100М |  |  |  |  | 6 |  | 150 | 20 | 1.5 | 451.5 | 60.2 | 4.5 | [5 empty] | 1961-01-01 |  |  |  | Гильмутдинов Владимир Раилович | [6 empty] | 30086 | 4 канал ТП | керам | 300 |  |  |  | Сети канализации(керам.)
КСр4 |  | 93054262 | 30542 |  | 6 |  |  | т | [5 empty] | т |  |  |  |  | 120.4 | От К-497черезК-468 от коллектора по Т.Барамз. ПТО№30087; керам.300; Длина п.м.301 |  |  | Канализационные сети район № 4 |  | От К-497черезК-468 от коллектора по Т.Барамз. | ПТО№30087; керам.300; Длина п.м.301 | 30542 | Канализационные сети района № 04 | 93507 | КАНАЛИЗАЦИЯ ФЕКАЛЬНАЯ И ПРОИЗВОД.Ф 300ММ 100М |  |  |  |  | 6 |  | 150 | 20 | 1.5 | 451.5 | 60.2 | 4.5 | [5 empty] | 1961-01-01 |  |  |  | Гильмутдинов Владимир Раилович | [6 empty] | 30087 | 4 канал ТП | керам | 300 |  |  |  | Сети канализации(керам.)
КСр4 |  | 93054263 | 30542 |  | 6 |  |  | т | [5 empty] | т |  |  |  |  | 50 | От К-468 до коллектора (через К-444 по Т.Барамзиной) ПТО№30088; керам.300; Длина п.м.125 |  |  | Канализационные сети район № 4 |  | От К-468 до коллектора (через К-444 по Т.Барамзиной) | ПТО№30088; керам.300; Длина п.м.125 | 30542 | Канализационные сети района № 04 | 93507 | КАНАЛИЗАЦИЯ ФЕКАЛЬНАЯ И ПРОИЗВОД.Ф 300ММ 100М |  |  |  |  | 6 |  | 150 | 20 | 1.5 | 187.5 | 25 | 1.9 | [5 empty] | 1961-01-01 |  |  |  | Гильмутдинов Владимир Раилович | [6 empty] | 30088 | 4 канал ТП | керам | 300 |  |  |  | Сети канализации(керам.)
КСр4 |  | 93054264 | 30542 |  | 6 |  |  | т | [5 empty] | т |  |  |  |  | 17.6 | Перемычка через ул.Т.Барамзиной между домами 33 и 31/2 ПТО№30089; ЧВР 300; Длина п.м.44 |  |  | Канализационные сети район № 4 |  | Перемычка через ул.Т.Барамзиной между домами 33 и 31/2 | ПТО№30089; ЧВР 300; Длина п.м.44 | 30542 | Канализационные сети района № 04 | 93507 | КАНАЛИЗАЦИЯ ФЕКАЛЬНАЯ И ПРОИЗВОД.Ф 300ММ 100М |  |  |  |  | 6 | 240 | 150 | 20 | 1.5 | 66 | 8.8 | 0.7 | [5 empty] | 1970-01-01 |  |  |  | Гильмутдинов Владимир Раилович | [6 empty] | 30089 | 4 канал ТП | ЧВР |  |  |  |  | Сети канализации(чугун.)
КСр4 |  | 93054265 | 30542 |  | 6 |  |  | т | [5 empty] | т |  |  |  |  | 68 | От К-766(у дома 23 Т.Барамзиной) до К-473 (у дома 2/31 ул.Комсомольская) ПТО№30090; керам.300; Длина п.м.170 |  |  | Канализационные сети район № 4 |  | От К-766(у дома 23 Т.Барамзиной) до К-473 (у дома 2/31 ул.Комсомольская) | ПТО№30090; керам.300; Длина п.м.170 | 30542 | Канализационные сети района № 04 | 93507 | КАНАЛИЗАЦИЯ ФЕКАЛЬНАЯ И ПРОИЗВОД.Ф 300ММ 100М |  |  |  |  | 6 |  | 150 | 20 | 1.5 | 255 | 34 | 2.6 | [5 empty] | 1950-01-01 |  |  |  | Гильмутдинов Владимир Раилович | [6 empty] | 30090 | 4 канал ТП | керам | 300 |  |  |  | Сети канализации(керам.)
КСр4 |  | 93054266 | 30542 |  | 6 |  |  | т | [5 empty] | т |  |  |  |  | 66.6 | От К-833(у д.31,Дзержинская через Наговицина, через К-766 у д.23 Т.Барамз. у коллектора ПТО№30091; керам.300; Длина п.м.166,4 (310 м) |  |  | Канализационные сети район № 4 |  | От К-833(у д.31,Дзержинская через Наговицина, через К-766 у д.23 Т.Барамз. у коллектора | ПТО№30091; керам.300; Длина п.м.166,4 (310 м) | 30542 | Канализационные сети района № 04 | 93507 | КАНАЛИЗАЦИЯ ФЕКАЛЬНАЯ И ПРОИЗВОД.Ф 300ММ 100М |  |  |  |  | 6 |  | 150 | 20 | 1.5 | 249.6 | 33.3 | 2.5 | [5 empty] | 1950-01-01 |  |  |  | Гильмутдинов Владимир Раилович | [6 empty] | 30091 | 4 канал ТП | керам | 300 |  |  |  | Сети канализации(керам.)
КСр4 |  | 93054267 | 30542 |  | 6 |  |  | т | [5 empty] | т |  |  |  |  | 30.8 | От К-833(у д.31,Дзержинская через Наговицина, через К-766 у д.23 Т.Барамз. у коллектора ПТО№30091; керам.250; Длина п.м.85,6 |  |  | Канализационные сети район № 4 |  | От К-833(у д.31,Дзержинская через Наговицина, через К-766 у д.23 Т.Барамз. у коллектора | ПТО№30091; керам.250; Длина п.м.85,6 | 30542 | Канализационные сети района № 04 | 93506 | КАНАЛИЗАЦИЯ ФЕКАЛЬНАЯ И ПРОИЗВОД.Ф 250ММ 100М |  |  |  |  | 6 |  | 135 | 18 | 1.35 | 115.6 | 15.4 | 1.2 | [5 empty] | 1961-01-01 |  |  |  | Гильмутдинов Владимир Раилович | [6 empty] | 30091 | 4 канал ТП | керам | 250 |  |  |  | Сети канализации(керам.)
КСр4 |  | 93054268 | 30542 |  | 6 |  |  | т | [5 empty] | т |  |  |  |  | 11.2 | Перемычка через ул.Т.Барамзиной от К-790 у дома 21/1 до коллектора ПТО№30092; керам.200; Длина п.м.35 |  |  | Канализационные сети район № 4 |  | Перемычка через ул.Т.Барамзиной от К-790 у дома 21/1 до коллектора | ПТО№30092; керам.200; Длина п.м.35 | 30542 | Канализационные сети района № 04 | 93505 | КАНАЛИЗАЦИЯ ФЕКАЛЬНАЯ И ПРОИЗВОД.Ф 200ММ 100М |  |  |  |  | 6 |  | 120 | 16 | 1.2 | 42 | 5.6 | 0.4 | [5 empty] | 1950-01-01 |  |  |  | Гильмутдинов Владимир Раилович | [6 empty] | 30092 | 4 канал ТП | керам | 200 |  |  |  | Сети канализации(керам.)
КСр4 |  | 93054269 | 30542 |  | 6 |  |  | т | [5 empty] | т |  |  |  |  | 1.2 | От НС в парке по ул.Ленина до К-833 у дома 31 ул.Дзержинского ПТО№30093; ЧВР 150; Длина п.м.5 |  |  | Канализационные сети район № 4 |  | От НС в парке по ул.Ленина до К-833 у дома 31 ул.Дзержинского | ПТО№30093; ЧВР 150; Длина п.м.5 | 30542 | Канализационные сети района № 04 | 93504 | КАНАЛИЗАЦИЯ ФЕКАЛЬНАЯ И ПРОИЗВОД.Ф 150ММ 100М |  |  |  |  | 6 | 240 | 93 | 12.4 | 0.93 | 4.7 | 0.6 | 0 | [5 empty] | 1962-01-01 |  |  |  | Гильмутдинов Владимир Раилович | [6 empty] | 30093 | 4 канал ТП | ЧВР |  |  |  |  | Сети канализации(чугун.)
КСр4 |  | 93054270 | 30542 |  | 6 |  |  | т | [5 empty] | т |  |  |  |  | 200 | От НС в парке по ул.Ленина до К-833 у дома 31 ул.Дзержинского ПТО№30093; а/ц 289; Длина п.м.500 |  |  | Канализационные сети район № 4 |  | От НС в парке по ул.Ленина до К-833 у дома 31 ул.Дзержинского | ПТО№30093; а/ц 289; Длина п.м.500 | 30542 | Канализационные сети района № 04 | 93507 | КАНАЛИЗАЦИЯ ФЕКАЛЬНАЯ И ПРОИЗВОД.Ф 300ММ 100М |  |  |  |  | 6 | 120 | 150 | 20 | 1.5 | 750 | 100 | 7.5 | [5 empty] | 1962-01-01 |  |  |  | Гильмутдинов Владимир Раилович | [6 empty] | 30093 | 4 канал ТП | а/ц |  |  |  |  | Сети канализации
КСр3 |  | 93054051 | 30540 |  | 6 | т | [5 empty] | т | [6 empty] | 57 | К-347(Парковая,35) вдоль ул.Советской-левая сторона до К-373 (Советская, 26) ПТО№30094; керам.200; Длина п.м.178 |  |  | Канализационные сети район № 3 |  | К-347(Парковая,35) вдоль ул.Советской-левая сторона до К-373 (Советская, 26) | ПТО№30094; керам.200; Длина п.м.178 | 30540 | Канализационные сети района № 03 | 93505 | КАНАЛИЗАЦИЯ ФЕКАЛЬНАЯ И ПРОИЗВОД.Ф 200ММ 100М |  |  |  |  | 6 |  | 120 | 16 | 1.2 | 213.6 | 28.5 | 2.1 | [5 empty] | 1950-01-01 |  |  |  | Гильмутдинов Владимир Раилович | [6 empty] | 30094 | 3 канал ТП | керам | 200 |  |  |  | Сети канализации(керам.)
КСр3 |  | 93054052 | 30540 |  | 6 | т | [5 empty] | т | [6 empty] | 147.8 | От К- (Школьная, 25) до К-319(Советская,18/10) ПТО№30095; керам.200; Длина п.м.461,7 |  |  | Канализационные сети район № 3 |  | От К- (Школьная, 25) до К-319(Советская,18/10) | ПТО№30095; керам.200; Длина п.м.461,7 | 30540 | Канализационные сети района № 03 | 93505 | КАНАЛИЗАЦИЯ ФЕКАЛЬНАЯ И ПРОИЗВОД.Ф 200ММ 100М |  |  |  |  | 6 |  | 120 | 16 | 1.2 | 554 | 73.9 | 5.5 | [5 empty] | 1950-01-01 |  |  |  | Гильмутдинов Владимир Раилович | [6 empty] | 30095 | 3 канал ТП | керам | 200 |  |  |  | Сети канализации(керам.)
КСр3 |  | 93054053 | 30540 |  | 6 | т | [5 empty] | т | [6 empty] | 212 | От К-347(Парковая)до К-А(Т.Барамзиной) вдоль ул.Советской-левая сторона ПТО№30096; керам.200; Длина п.м.662,2 |  |  | Канализационные сети район № 3 |  | От К-347(Парковая)до К-А(Т.Барамзиной) вдоль ул.Советской-левая сторона | ПТО№30096; керам.200; Длина п.м.662,2 | 30540 | Канализационные сети района № 03 | 93505 | КАНАЛИЗАЦИЯ ФЕКАЛЬНАЯ И ПРОИЗВОД.Ф 200ММ 100М |  |  |  |  | 6 |  | 120 | 16 | 1.2 | 794.6 | 106 | 7.9 | [5 empty] | 1950-01-01 |  |  |  | Гильмутдинов Владимир Раилович | [6 empty] | 30096 | 3 канал ТП | керам | 200 |  |  |  | Сети канализации(керам.)
КСр3 |  | 93054054 | 30540 |  | 6 | т | [5 empty] | т | [6 empty] | 3.8 | От К-347(Парковая)до К-А(Т.Барамзиной) вдоль ул.Советской-левая сторона ПТО№30096; ЧВР 200; Длина п.м.12 |  |  | Канализационные сети район № 3 |  | От К-347(Парковая)до К-А(Т.Барамзиной) вдоль ул.Советской-левая сторона | ПТО№30096; ЧВР 200; Длина п.м.12 | 30540 | Канализационные сети района № 03 | 93505 | КАНАЛИЗАЦИЯ ФЕКАЛЬНАЯ И ПРОИЗВОД.Ф 200ММ 100М |  |  |  |  | 6 | 240 | 120 | 16 | 1.2 | 14.4 | 1.9 | 0.1 | [5 empty] | 1956-01-01 |  |  |  | Гильмутдинов Владимир Раилович | [6 empty] | 30096 | 3 канал ТП | ЧВР |  |  |  |  | Сети канализации(чугун.)
КСр3 |  | 93054055 | 30540 |  | 6 | т | [5 empty] | т | [6 empty] | 19.6 | От К-347(Парковая)до К-А(Т.Барамзиной) вдоль ул.Советской-левая сторона ПТО№30096; ЧВР 400; Длина п.м.32,5 |  |  | Канализационные сети район № 3 |  | От К-347(Парковая)до К-А(Т.Барамзиной) вдоль ул.Советской-левая сторона | ПТО№30096; ЧВР 400; Длина п.м.32,5 | 30540 | Канализационные сети района № 03 | 93509 | КАНАЛИЗАЦИЯ ФЕКАЛЬНАЯ И ПРОИЗВОД.Ф 400ММ 100М |  |  |  |  | 6 | 240 | 225 | 30 | 2.25 | 73.1 | 9.8 | 0.7 | [5 empty] | 1956-01-01 |  |  |  | Гильмутдинов Владимир Раилович | [6 empty] | 30096 | 3 канал ТП | ЧВР |  |  |  |  | Сети канализации(чугун.)
КСр3 |  | 93054056 | 30540 |  | 6 | т | [5 empty] | т | [6 empty] | 71.6 | От К-280(Школьная,5/9)до К-264(Советская,6/16) ПТО№30097; керам.200; Длина п.м.224 |  |  | Канализационные сети район № 3 |  | От К-280(Школьная,5/9)до К-264(Советская,6/16) | ПТО№30097; керам.200; Длина п.м.224 | 30540 | Канализационные сети района № 03 | 93505 | КАНАЛИЗАЦИЯ ФЕКАЛЬНАЯ И ПРОИЗВОД.Ф 200ММ 100М |  |  |  |  | 6 |  | 120 | 16 | 1.2 | 268.8 | 35.8 | 2.7 | [5 empty] | 1950-01-01 |  |  |  | Гильмутдинов Владимир Раилович | [6 empty] | 30097 | 3 канал ТП | керам | 200 |  |  |  | Сети канализации(керам.)
КСр3 |  | 93054057 | 30540 |  | 6 | т | [5 empty] | т | [6 empty] | 302.4 | От К-245(Кирова, 51) до К-157(Т.Барамз.47) вдоль ул.Школьной-левая сторона ПТО№30098; керам.200; Длина п.м.945 |  |  | Канализационные сети район № 3 |  | От К-245(Кирова, 51) до К-157(Т.Барамз.47) вдоль ул.Школьной-левая сторона | ПТО№30098; керам.200; Длина п.м.945 | 30540 | Канализационные сети района № 03 | 93505 | КАНАЛИЗАЦИЯ ФЕКАЛЬНАЯ И ПРОИЗВОД.Ф 200ММ 100М |  |  |  |  | 6 |  | 120 | 16 | 1.2 | 1134 | 151.2 | 11.3 | [5 empty] | 1950-01-01 |  |  |  | Гильмутдинов Владимир Раилович | [6 empty] | 30098 | 3 канал ТП | керам | 200 |  |  |  | Сети канализации(керам.)
КСр3 |  | 93054058 | 30540 |  | 6 | т | [5 empty] | т | [6 empty] | 32 | К-21(Республ.18) до К-18(Респуб.22) ПТО№30099; керам.200; Длина п.м.100 |  |  | Канализационные сети район № 3 |  | К-21(Республ.18) до К-18(Респуб.22) | ПТО№30099; керам.200; Длина п.м.100 | 30540 | Канализационные сети района № 03 | 93505 | КАНАЛИЗАЦИЯ ФЕКАЛЬНАЯ И ПРОИЗВОД.Ф 200ММ 100М |  |  |  |  | 6 |  | 120 | 16 | 1.2 | 120 | 16 | 1.2 | [5 empty] | 1971-01-01 |  |  |  | Гильмутдинов Владимир Раилович | [6 empty] | 30099 | 3 канал ТП | керам | 200 |  |  |  | Сети канализации(керам.)
КСр3 |  | 93054059 | 30540 |  | 6 | т | [5 empty] | т | [6 empty] | 169.6 | От К-29 (Мира,13/2) до К-65 (Мира, 31) ПТО№30100; керам.200; Длина п.м.530 |  |  | Канализационные сети район № 3 |  | От К-29 (Мира,13/2) до К-65 (Мира, 31) | ПТО№30100; керам.200; Длина п.м.530 | 30540 | Канализационные сети района № 03 | 93505 | КАНАЛИЗАЦИЯ ФЕКАЛЬНАЯ И ПРОИЗВОД.Ф 200ММ 100М |  |  |  |  | 6 |  | 120 | 16 | 1.2 | 636 | 84.8 | 6.4 | [5 empty] | 1950-01-01 |  |  |  | Гильмутдинов Владимир Раилович | [6 empty] | 30100 | 3 канал ТП | керам | 200 |  |  |  | Сети канализации(керам.)
КСр3 |  | 93054060 | 30540 |  | 6 |  | т | [5 empty] | т | [5 empty] | 41.6 | От К-29 по ул.Мира,13/2 до К-19 ул.Мира,9 ПТО№30100; керам.250; Длина п.м.115,4 |  |  | Канализационные сети район № 3 |  | От К-29 по ул.Мира,13/2 до К-19 ул.Мира,9 | ПТО№30100; керам.250; Длина п.м.115,4 | 30540 | Канализационные сети района № 03 | 93506 | КАНАЛИЗАЦИЯ ФЕКАЛЬНАЯ И ПРОИЗВОД.Ф 250ММ 100М |  |  |  |  | 6 |  | 135 | 18 | 1.35 | 155.8 | 20.8 | 1.6 | [5 empty] | 1950-01-01 |  |  |  | Гильмутдинов Владимир Раилович | [6 empty] | 30100 | 3 канал ТП | керам | 250 |  |  |  | Сети канализации(керам.)
КСр3 |  | 93054061 | 30540 |  | 6 |  | т | [5 empty] | т | [5 empty] | 94 | от К-33 (уг.Глинки-Дзерж.)до К-57 на банном коллекторе ПТО№30101; керам.250; Длина п.м.261 |  |  | Канализационные сети район № 3 |  | от К-33 (уг.Глинки-Дзерж.)до К-57 на банном коллекторе | ПТО№30101; керам.250; Длина п.м.261 | 30540 | Канализационные сети района № 03 | 93506 | КАНАЛИЗАЦИЯ ФЕКАЛЬНАЯ И ПРОИЗВОД.Ф 250ММ 100М |  |  |  |  | 6 |  | 135 | 18 | 1.35 | 352.4 | 47 | 3.5 | [5 empty] | 1950-01-01 |  |  |  | Гильмутдинов Владимир Раилович | [6 empty] | 30101 | 3 канал ТП | керам | 250 |  |  |  | Сети канализации(керам.)
КСр3 |  | 93054062 | 30540 |  | 6 |  | т | [5 empty] | т | [5 empty] | 140.4 | От К-19(Мира,9) до К-74(Мира,2/55); ПТО№30101; керам.250; Длина п.м.390 |  |  | Канализационные сети район № 3 |  | От К-19(Мира,9) до К-74(Мира,2/55); | ПТО№30101; керам.250; Длина п.м.390 | 30540 | Канализационные сети района № 03 | 93506 | КАНАЛИЗАЦИЯ ФЕКАЛЬНАЯ И ПРОИЗВОД.Ф 250ММ 100М |  |  |  |  | 6 |  | 135 | 18 | 1.35 | 526.5 | 70.2 | 5.3 | [5 empty] | 1950-01-01 |  |  |  | Гильмутдинов Владимир Раилович | [6 empty] | 30101 | 3 канал ТП | керам | 250 |  |  |  | Сети канализации(керам.)
КСр3 |  | 93054063 | 30540 |  | 6 |  | т | [5 empty] | т | [5 empty] | 54.4 | От К-7(Кирова,65б) до К-34(Кирова,63 до 400б коллектора) ПТО№30102; керам.368; Длина п.м.136 |  |  | Канализационные сети район № 3 |  | От К-7(Кирова,65б) до К-34(Кирова,63 до 400б коллектора) | ПТО№30102; керам.368; Длина п.м.136 | 30540 | Канализационные сети района № 03 | 93507 | КАНАЛИЗАЦИЯ ФЕКАЛЬНАЯ И ПРОИЗВОД.Ф 300ММ 100М |  |  |  |  | 6 |  | 150 | 20 | 1.5 | 204 | 27.2 | 2 | [5 empty] | 1964-01-01 |  |  |  | Гильмутдинов Владимир Раилович | [6 empty] | 30102 | 3 канал ТП | керам | 368 |  |  |  | Сети канализации(керам.)
КСр3 |  | 93054064 | 30540 |  | 6 |  | т | [5 empty] | т | [5 empty] | 20.2 | От К-5(Кирова, 71) до К-9(ул.Кирова,73) ПТО№30103; керам.200; Длина п.м.63 |  |  | Канализационные сети район № 3 |  | От К-5(Кирова, 71) до К-9(ул.Кирова,73) | ПТО№30103; керам.200; Длина п.м.63 | 30540 | Канализационные сети района № 03 | 93505 | КАНАЛИЗАЦИЯ ФЕКАЛЬНАЯ И ПРОИЗВОД.Ф 200ММ 100М |  |  |  |  | 6 |  | 120 | 16 | 1.2 | 75.6 | 10.1 | 0.8 | [5 empty] | 1963-01-01 |  |  |  | Гильмутдинов Владимир Раилович | [6 empty] | 30103 | 3 канал ТП | керам | 200 |  |  |  | Сети канализации(керам.)
КСр3 |  | 93054065 | 30540 |  | 6 |  | т | [5 empty] | т | [5 empty] | 18.4 | От К-9(Кирова, 73) до К-9а(ул.Глинки) ПТО№30103; керам.350; Длина п.м.46 |  |  | Канализационные сети район № 3 |  | От К-9(Кирова, 73) до К-9а(ул.Глинки) | ПТО№30103; керам.350; Длина п.м.46 | 30540 | Канализационные сети района № 03 | 93507 | КАНАЛИЗАЦИЯ ФЕКАЛЬНАЯ И ПРОИЗВОД.Ф 300ММ 100М |  |  |  |  | 6 |  | 150 | 20 | 1.5 | 69 | 9.2 | 0.7 | [5 empty] | 1963-01-01 |  |  |  | Гильмутдинов Владимир Раилович | [6 empty] | 30103 | 3 канал ТП | керам | 350 |  |  |  | Сети канализации(керам.)
КСр3 |  | 93054066 | 30540 |  | 6 |  | т | [5 empty] | т | [5 empty] | 775.8 | От К-34 у дома 63 по Кирова через МСО-41 и в городок до К-18(банный коллектор) ПТО№30104; керам.400; Длина п.м.1293 |  |  | Канализационные сети район № 3 |  | От К-34 у дома 63 по Кирова через МСО-41 и в городок до К-18(банный коллектор) | ПТО№30104; керам.400; Длина п.м.1293 | 30540 | Канализационные сети района № 03 | 93509 | КАНАЛИЗАЦИЯ ФЕКАЛЬНАЯ И ПРОИЗВОД.Ф 400ММ 100М |  |  |  |  | 6 |  | 225 | 30 | 2.25 | 2909.3 | 387.9 | 29.1 | [5 empty] | 1960-01-01 |  |  |  | Гильмутдинов Владимир Раилович | [6 empty] | 30104 | 3 канал ТП | керам | 400 |  |  |  | Сети канализации(керам.)
КСр7 |  | 93054406 | 30544 |  | 6 |  | т | [5 empty] | т | [5 empty] | 140 | Магистральный коллектор по ул.Буденного от К-4 до КНС-3 Микр.-он "И" ПТО№30105; ЧВР 300; Длина п.м.350 |  |  | Канализационные сети район № 7 |  | Магистральный коллектор по ул.Буденного от К-4 до КНС-3 Микр.-он "И" | ПТО№30105; ЧВР 300; Длина п.м.350 | 30544 | Канализационные сети района № 07 | 93507 | КАНАЛИЗАЦИЯ ФЕКАЛЬНАЯ И ПРОИЗВОД.Ф 300ММ 100М |  |  |  |  | 6 | 240 | 150 | 20 | 1.5 | 525 | 70 | 5.3 | [5 empty] | 1974-01-01 |  |  |  | Гильмутдинов Владимир Раилович | [6 empty] | 30105 | 7 канал ТП | ЧВР |  |  |  |  | Сети канализации(чугун.)
КСр7 |  | 93054407 | 30544 |  | 6 |  | т | [5 empty] | т | [5 empty] | 260.6 | Магистральный коллектор по ул.Буденного от К-4 до КНС-3 Микр.-он "И" ПТО№30105; ЧВР 500; Длина п.м.361,85 |  |  | Канализационные сети район № 7 |  | Магистральный коллектор по ул.Буденного от К-4 до КНС-3 Микр.-он "И" | ПТО№30105; ЧВР 500; Длина п.м.361,85 | 30544 | Канализационные сети района № 07 | 93511 | КАНАЛИЗАЦИЯ ФЕКАЛЬНАЯ И ПРОИЗВОД.Ф 500ММ 100М |  |  |  |  | 6 | 240 | 270 | 36 | 2.7 | 977 | 130.3 | 9.8 | [5 empty] | 1974-01-01 |  |  |  | Гильмутдинов Владимир Раилович | [6 empty] | 30105 | 7 канал ТП | ЧВР |  |  |  |  | Сети канализации(чугун.)
КСр7 |  | 93054408 | 30544 |  | 6 |  | т | [5 empty] | т | [5 empty] | 6 | Магистральный коллектор по ул.Буденного от К-4 до КНС-3 Микр.-он "И" ПТО№30105; ЧВР 700; Длина п.м.6,25 |  |  | Канализационные сети район № 7 |  | Магистральный коллектор по ул.Буденного от К-4 до КНС-3 Микр.-он "И" | ПТО№30105; ЧВР 700; Длина п.м.6,25 | 30544 | Канализационные сети района № 07 | 93513 | КАНАЛИЗАЦИЯ ФЕКАЛЬНАЯ И ПРОИЗВОД.Ф 700ММ 100М |  |  |  |  | 6 | 240 | 360 | 48 | 3.6 | 22.5 | 3 | 0.2 | [5 empty] | 1974-01-01 |  |  |  | Гильмутдинов Владимир Раилович | [6 empty] | 30105 | 7 канал ТП | ЧВР |  |  |  |  | Сети канализации(чугун.)
КСр4 |  | 93054271 | 30542 |  | 6 |  |  | т | [5 empty] | т |  |  |  |  | 12.2 | От К-12 до К-14 д/с 3(Пряженникова,63а) ПТО№30106; керам.150; Длина п.м.49,4 |  |  | Канализационные сети район № 4 |  | От К-12 до К-14 д/с 3(Пряженникова,63а) | ПТО№30106; керам.150; Длина п.м.49,4 | 30542 | Канализационные сети района № 04 | 93504 | КАНАЛИЗАЦИЯ ФЕКАЛЬНАЯ И ПРОИЗВОД.Ф 150ММ 100М |  |  |  |  | 6 |  | 93 | 12.4 | 0.93 | 45.9 | 6.1 | 0.5 | [5 empty] | 1960-01-01 |  |  |  | Гильмутдинов Владимир Раилович | [6 empty] | 30106 | 4 канал ТП | керам | 150 |  |  |  | Сети канализации(керам.)
КСр4 |  | 93054272 | 30542 |  | 6 |  |  | т | [5 empty] | т |  |  |  |  | 15.8 | Д/с 2 от К-14 до К-12(Ленина,12) ПТО№30107; керам.150; Длина п.м.63,9 |  |  | Канализационные сети район № 4 |  | Д/с 2 от К-14 до К-12(Ленина,12) | ПТО№30107; керам.150; Длина п.м.63,9 | 30542 | Канализационные сети района № 04 | 93504 | КАНАЛИЗАЦИЯ ФЕКАЛЬНАЯ И ПРОИЗВОД.Ф 150ММ 100М |  |  |  |  | 6 |  | 93 | 12.4 | 0.93 | 59.4 | 7.9 | 0.6 | [5 empty] | 1960-01-01 |  |  |  | Гильмутдинов Владимир Раилович | [6 empty] | 30107 | 4 канал ТП | керам | 150 |  |  |  | Сети канализации(керам.)
КСр4 |  | 93054273 | 30542 |  | 6 |  |  | т | [5 empty] | т |  |  |  |  | 12.4 | Д/я 8 по ул.Спортивная до К-13 до К-14 от К-36 до К-37,от К-34 до К-31 ПТО№30108; керам.150; Длина п.м.50,2 |  |  | Канализационные сети район № 4 |  | Д/я 8 по ул.Спортивная до К-13 до К-14 от К-36 до К-37,от К-34 до К-31 | ПТО№30108; керам.150; Длина п.м.50,2 | 30542 | Канализационные сети района № 04 | 93504 | КАНАЛИЗАЦИЯ ФЕКАЛЬНАЯ И ПРОИЗВОД.Ф 150ММ 100М |  |  |  |  | 6 |  | 93 | 12.4 | 0.93 | 46.7 | 6.2 | 0.5 | [5 empty] | 1960-01-01 |  |  |  | Гильмутдинов Владимир Раилович | [6 empty] | 30108 | 4 канал ТП | керам | 150 |  |  |  | Сети канализации(керам.)
КСр4 |  | 93054274 | 30542 |  | 6 |  |  | т | [5 empty] | т |  |  |  |  | 2 | Выпуски из здания контора РПБ ПТО№30109; керам.100; Длина п.м.10 |  |  | Канализационные сети район № 4 |  | Выпуски из здания контора РПБ | ПТО№30109; керам.100; Длина п.м.10 | 30542 | Канализационные сети района № 04 | 93503 | КАНАЛИЗАЦИЯ ФЕКАЛЬНАЯ И ПРОИЗВОД.Ф 100ММ 100М |  |  |  |  | 6 |  | 75 | 10 | 0.75 | 7.5 | 1 | 0.1 | [5 empty] | 1961-01-01 |  |  |  | Гильмутдинов Владимир Раилович | [6 empty] | 30109 | 4 канал ТП | керам | 100 |  |  |  | Сети канализации(керам.)
КСр4 |  | 93054275 | 30542 |  | 6 |  |  | т | [5 empty] | т |  |  |  |  | 16.4 | Контора РПБ от К-1 до К-5(у дома 59, ул.Пряженникова) ПТО№30109; а/ц 169; Длина п.м.66 |  |  | Канализационные сети район № 4 |  | Контора РПБ от К-1 до К-5(у дома 59, ул.Пряженникова) | ПТО№30109; а/ц 169; Длина п.м.66 | 30542 | Канализационные сети района № 04 | 93504 | КАНАЛИЗАЦИЯ ФЕКАЛЬНАЯ И ПРОИЗВОД.Ф 150ММ 100М |  |  |  |  | 6 | 120 | 93 | 12.4 | 0.93 | 61.4 | 8.2 | 0.6 | [5 empty] | 1961-01-01 |  |  |  | Гильмутдинов Владимир Раилович | [6 empty] | 30109 | 4 канал ТП | а/ц |  |  |  |  | Сети канализации
КСр4 |  | 93054276 | 30542 |  | 6 |  |  | т | [5 empty] | т |  |  |  |  | 6.2 | Д/я по ул.Наговицина,17 от К-37 до К-36 ПТО№30110; керам.150; Длина п.м.25 |  |  | Канализационные сети район № 4 |  | Д/я по ул.Наговицина,17 от К-37 до К-36 | ПТО№30110; керам.150; Длина п.м.25 | 30542 | Канализационные сети района № 04 | 93504 | КАНАЛИЗАЦИЯ ФЕКАЛЬНАЯ И ПРОИЗВОД.Ф 150ММ 100М |  |  |  |  | 6 |  | 93 | 12.4 | 0.93 | 23.3 | 3.1 | 0.2 | [5 empty] | 1960-01-01 |  |  |  | Гильмутдинов Владимир Раилович | [6 empty] | 30110 | 4 канал ТП | керам | 150 |  |  |  | Сети канализации(керам.)
КСр4 |  | 93054277 | 30542 |  | 6 |  |  | т | [5 empty] | т |  |  |  |  | 14.2 | Д/я 11 по Пряженникова,57а от К-27 доК-26 ПТО№30111; керам.150; Длина п.м.57,1 |  |  | Канализационные сети район № 4 |  | Д/я 11 по Пряженникова,57а от К-27 доК-26 | ПТО№30111; керам.150; Длина п.м.57,1 | 30542 | Канализационные сети района № 04 | 93504 | КАНАЛИЗАЦИЯ ФЕКАЛЬНАЯ И ПРОИЗВОД.Ф 150ММ 100М |  |  |  |  | 6 |  | 93 | 12.4 | 0.93 | 53.1 | 7.1 | 0.5 | [5 empty] | 1960-01-01 |  |  |  | Гильмутдинов Владимир Раилович | [6 empty] | 30111 | 4 канал ТП | керам | 150 |  |  |  | Сети канализации(керам.)
КСр4 |  | 93054278 | 30542 |  | 6 |  |  | т | [5 empty] | т |  |  |  |  | 16 | Д/я 5 по Наговицина 11 от К-29 до К-25 ПТО№30112; керам.150; Длина п.м.64,8 |  |  | Канализационные сети район № 4 |  | Д/я 5 по Наговицина 11 от К-29 до К-25 | ПТО№30112; керам.150; Длина п.м.64,8 | 30542 | Канализационные сети района № 04 | 93504 | КАНАЛИЗАЦИЯ ФЕКАЛЬНАЯ И ПРОИЗВОД.Ф 150ММ 100М |  |  |  |  | 6 |  | 93 | 12.4 | 0.93 | 60.3 | 8 | 0.6 | [5 empty] | 1950-01-01 |  |  |  | Гильмутдинов Владимир Раилович | [6 empty] | 30112 | 4 канал ТП | керам | 150 |  |  |  | Сети канализации(керам.)
КСр4 |  | 93054279 | 30542 |  | 6 |  |  | т | [5 empty] | т |  |  |  |  | 30.4 | Дом пионеров(по ул.Кирова) от К-35 до К-20 ПТО№30113; а/ц 169; Длина п.м.122,4 |  |  | Канализационные сети район № 4 |  | Дом пионеров(по ул.Кирова) от К-35 до К-20 | ПТО№30113; а/ц 169; Длина п.м.122,4 | 30542 | Канализационные сети района № 04 | 93504 | КАНАЛИЗАЦИЯ ФЕКАЛЬНАЯ И ПРОИЗВОД.Ф 150ММ 100М |  |  |  |  | 6 | 120 | 93 | 12.4 | 0.93 | 113.8 | 15.2 | 1.1 | [5 empty] | 1950-01-01 |  |  |  | Гильмутдинов Владимир Раилович | [6 empty] | 30113 | 4 канал ТП | а/ц |  |  |  |  | Сети канализации
КСр4 |  | 93054280 | 30542 |  | 6 |  |  | т | [5 empty] | т |  |  |  |  | 11 | Дом пионеров(по ул.Кирова) от К-38 до К-39 ПТО№30113; керам.150; Длина п.м.44 |  |  | Канализационные сети район № 4 |  | Дом пионеров(по ул.Кирова) от К-38 до К-39 | ПТО№30113; керам.150; Длина п.м.44 | 30542 | Канализационные сети района № 04 | 93504 | КАНАЛИЗАЦИЯ ФЕКАЛЬНАЯ И ПРОИЗВОД.Ф 150ММ 100М |  |  |  |  | 6 |  | 93 | 12.4 | 0.93 | 40.9 | 5.5 | 0.4 | [5 empty] | 1963-01-01 |  |  |  | Гильмутдинов Владимир Раилович | [6 empty] | 30113 | 4 канал ТП | керам | 150 |  |  |  | Сети канализации(керам.)
КСр4 |  | 93054281 | 30542 |  | 6 |  |  | т | [5 empty] | т |  |  |  |  | 10 | Школа-3 ул.Кирова,37 от К-19 до К-22 ПТО№30114; керам.150; Длина п.м.40 |  |  | Канализационные сети район № 4 |  | Школа-3 ул.Кирова,37 от К-19 до К-22 | ПТО№30114; керам.150; Длина п.м.40 | 30542 | Канализационные сети района № 04 | 93504 | КАНАЛИЗАЦИЯ ФЕКАЛЬНАЯ И ПРОИЗВОД.Ф 150ММ 100М |  |  |  |  | 6 |  | 93 | 12.4 | 0.93 | 37.2 | 5 | 0.4 | [5 empty] | 1960-01-01 |  |  |  | Гильмутдинов Владимир Раилович | [6 empty] | 30114 | 4 канал ТП | керам | 150 |  |  |  | Сети канализации(керам.)
КСр4 |  | 93054282 | 30542 |  | 6 |  |  | т | [5 empty] | т |  |  |  |  | 4.2 | Перекладка сеть у 14-ти эт.дома от К-649 до К-647 ПТО№30115; керам.150; Длина п.м.17 |  |  | Канализационные сети район № 4 |  | Перекладка сеть у 14-ти эт.дома от К-649 до К-647 | ПТО№30115; керам.150; Длина п.м.17 | 30542 | Канализационные сети района № 04 | 93504 | КАНАЛИЗАЦИЯ ФЕКАЛЬНАЯ И ПРОИЗВОД.Ф 150ММ 100М |  |  |  |  | 6 |  | 93 | 12.4 | 0.93 | 15.8 | 2.1 | 0.2 | [5 empty] | 1972-01-01 |  |  |  | Гильмутдинов Владимир Раилович | [6 empty] | 30115 | 4 канал ТП | керам | 150 |  |  |  | Сети канализации(керам.)
КСр4 |  | 93054283 | 30542 |  | 6 |  |  | т | [5 empty] | т |  |  |  |  | 12.8 | Перекладка сеть у 14-ти эт.дома от К-649 до К-647 ПТО№30115; керам.150; Длина п.м.51,7 |  |  | Канализационные сети район № 4 |  | Перекладка сеть у 14-ти эт.дома от К-649 до К-647 | ПТО№30115; керам.150; Длина п.м.51,7 | 30542 | Канализационные сети района № 04 | 93504 | КАНАЛИЗАЦИЯ ФЕКАЛЬНАЯ И ПРОИЗВОД.Ф 150ММ 100М |  |  |  |  | 6 |  | 93 | 12.4 | 0.93 | 48.1 | 6.4 | 0.5 | [5 empty] | 1960-01-01 |  |  |  | Гильмутдинов Владимир Раилович | [6 empty] | 30115 | 4 канал ТП | керам | 150 |  |  |  | Сети канализации(керам.)
КСр4 |  | 93054284 | 30542 |  | 6 |  |  | т | [5 empty] | т |  |  |  |  | 5.2 | Профилакторий МСО-41 от К-618 до К-616 ПТО№30116; керам.200; Длина п.м.16 |  |  | Канализационные сети район № 4 |  | Профилакторий МСО-41 от К-618 до К-616 | ПТО№30116; керам.200; Длина п.м.16 | 30542 | Канализационные сети района № 04 | 93505 | КАНАЛИЗАЦИЯ ФЕКАЛЬНАЯ И ПРОИЗВОД.Ф 200ММ 100М |  |  |  |  | 6 |  | 120 | 16 | 1.2 | 19.2 | 2.6 | 0.2 | [5 empty] | 1961-01-01 |  |  |  | Гильмутдинов Владимир Раилович | [6 empty] | 30116 | 4 канал ТП | керам | 200 |  |  |  | Сети канализации(керам.)
КСр4 |  | 93054285 | 30542 |  | 6 |  |  | т | [5 empty] | т |  |  |  |  | 11.6 | Профилакторий МСО-41 от К-618 до К-616 ПТО№30116; керам.150; Длина п.м.46,8 |  |  | Канализационные сети район № 4 |  | Профилакторий МСО-41 от К-618 до К-616 | ПТО№30116; керам.150; Длина п.м.46,8 | 30542 | Канализационные сети района № 04 | 93504 | КАНАЛИЗАЦИЯ ФЕКАЛЬНАЯ И ПРОИЗВОД.Ф 150ММ 100М |  |  |  |  | 6 |  | 93 | 12.4 | 0.93 | 43.5 | 5.8 | 0.4 | [5 empty] | 1961-01-01 |  |  |  | Гильмутдинов Владимир Раилович | [6 empty] | 30116 | 4 канал ТП | керам | 150 |  |  |  | Сети канализации(керам.)
КСр4 |  | 93054286 | 30542 |  | 6 |  |  | т | [5 empty] | т |  |  |  |  | 13.2 | От трибун стадиона(л.-атлетич. манеж) ПТО№30118; керам.200; Длина п.м.41 |  |  | Канализационные сети район № 4 |  | От трибун стадиона(л.-атлетич. манеж) | ПТО№30118; керам.200; Длина п.м.41 | 30542 | Канализационные сети района № 04 | 93505 | КАНАЛИЗАЦИЯ ФЕКАЛЬНАЯ И ПРОИЗВОД.Ф 200ММ 100М |  |  |  |  | 6 |  | 120 | 16 | 1.2 | 49.2 | 6.6 | 0.5 | [5 empty] | 1965-01-01 |  |  |  | Гильмутдинов Владимир Раилович | [6 empty] | 30118 | 4 канал ТП | керам | 200 |  |  |  | Сети канализации(керам.)
КСр4 |  | 93054287 | 30542 |  | 6 |  |  | т | [5 empty] | т |  |  |  |  | 29.8 | От трибун стадиона(л.-атлетич. манеж); ПТО№30118; ЧВР 150; Длина п.м.120 |  |  | Канализационные сети район № 4 |  | От трибун стадиона(л.-атлетич. манеж); | ПТО№30118; ЧВР 150; Длина п.м.120 | 30542 | Канализационные сети района № 04 | 93504 | КАНАЛИЗАЦИЯ ФЕКАЛЬНАЯ И ПРОИЗВОД.Ф 150ММ 100М |  |  |  |  | 6 | 240 | 93 | 12.4 | 0.93 | 111.6 | 14.9 | 1.1 | [5 empty] | 1965-01-01 |  |  |  | Гильмутдинов Владимир Раилович | [6 empty] | 30118 | 4 канал ТП | ЧВР |  |  |  |  | Сети канализации(чугун.)
КСр4 |  | 93054288 | 30542 |  | 6 |  |  | т | [5 empty] | т |  |  |  |  | 10.2 | раздевалка "Прогресс"; ПТО№30118; ЧВР 150; Длина п.м.41 |  |  | Канализационные сети район № 4 |  | раздевалка "Прогресс"; | ПТО№30118; ЧВР 150; Длина п.м.41 | 30542 | Канализационные сети района № 04 | 93504 | КАНАЛИЗАЦИЯ ФЕКАЛЬНАЯ И ПРОИЗВОД.Ф 150ММ 100М |  |  |  |  | 6 | 240 | 93 | 12.4 | 0.93 | 38.1 | 5.1 | 0.4 | [5 empty] | 1965-01-01 |  |  |  | Гильмутдинов Владимир Раилович | [6 empty] | 30118 | 4 канал ТП | ЧВР |  |  |  |  | Сети канализации(чугун.)
КСр4 |  | 93054289 | 30542 |  | 6 |  |  | т | [5 empty] | т |  |  |  |  | 21 | от раздевалки до К-563 (напротив ДК) ПТО№30118; ЧВР 150; Длина п.м.85 |  |  | Канализационные сети район № 4 |  | от раздевалки до К-563 (напротив ДК) | ПТО№30118; ЧВР 150; Длина п.м.85 | 30542 | Канализационные сети района № 04 | 93504 | КАНАЛИЗАЦИЯ ФЕКАЛЬНАЯ И ПРОИЗВОД.Ф 150ММ 100М |  |  |  |  | 6 | 240 | 93 | 12.4 | 0.93 | 79.1 | 10.5 | 0.8 | [5 empty] | 1965-01-01 |  |  |  | Гильмутдинов Владимир Раилович | [6 empty] | 30118 | 4 канал ТП | ЧВР |  |  |  |  | Сети канализации(чугун.)
КСр4 |  | 93054290 | 30542 |  | 6 |  |  | т | [5 empty] | т |  |  |  |  | 27.2 | От ДК до К-565 ПТО№30119; керам.150; Длина п.м.110 |  |  | Канализационные сети район № 4 |  | От ДК до К-565 | ПТО№30119; керам.150; Длина п.м.110 | 30542 | Канализационные сети района № 04 | 93504 | КАНАЛИЗАЦИЯ ФЕКАЛЬНАЯ И ПРОИЗВОД.Ф 150ММ 100М |  |  |  |  | 6 |  | 93 | 12.4 | 0.93 | 102.3 | 13.6 | 1 | [5 empty] | 1960-01-01 |  |  |  | Гильмутдинов Владимир Раилович | [6 empty] | 30119 | 4 канал ТП | керам | 150 |  |  |  | Сети канализации(керам.)
КСр4 |  | 93054291 | 30542 |  | 6 |  |  | т | [5 empty] | т |  |  |  |  | 19.4 | От здания штаба народ. дружины до К-565 ПТО№30120; керам.150; Длина п.м.78 |  |  | Канализационные сети район № 4 |  | От здания штаба народ. дружины до К-565 | ПТО№30120; керам.150; Длина п.м.78 | 30542 | Канализационные сети района № 04 | 93504 | КАНАЛИЗАЦИЯ ФЕКАЛЬНАЯ И ПРОИЗВОД.Ф 150ММ 100М |  |  |  |  | 6 |  | 93 | 12.4 | 0.93 | 72.5 | 9.7 | 0.7 | [5 empty] | 1960-01-01 |  |  |  | Гильмутдинов Владимир Раилович | [6 empty] | 30120 | 4 канал ТП | керам | 150 |  |  |  | Сети канализации(керам.)
КСр4 |  | 93054292 | 30542 |  | 6 |  |  | т | [5 empty] | т |  |  |  |  | 25.6 | От к/т"Родина" от К-543 до К-542 от К-531 до К-530; от К-528 у д.14а,ул.Комсомольская ПТО№30121; керам.150; Длина п.м.103 |  |  | Канализационные сети район № 4 |  | От к/т"Родина" от К-543 до К-542 от К-531 до К-530; от К-528 у д.14а,ул.Комсомольская | ПТО№30121; керам.150; Длина п.м.103 | 30542 | Канализационные сети района № 04 | 93504 | КАНАЛИЗАЦИЯ ФЕКАЛЬНАЯ И ПРОИЗВОД.Ф 150ММ 100М |  |  |  |  | 6 |  | 93 | 12.4 | 0.93 | 95.8 | 12.8 | 1 | [5 empty] | 1956-01-01 |  |  |  | Гильмутдинов Владимир Раилович | [6 empty] | 30121 | 4 канал ТП | керам | 150 |  |  |  | Сети канализации(керам.)
КСр4 |  | 93054293 | 30542 |  | 6 |  |  | т | [5 empty] | т |  |  |  |  | 26.2 | От столовой-2 ОРСа до К-497(ул.Дзержинская) ПТО№30122; керам.200; Длина п.м.82 |  |  | Канализационные сети район № 4 |  | От столовой-2 ОРСа до К-497(ул.Дзержинская) | ПТО№30122; керам.200; Длина п.м.82 | 30542 | Канализационные сети района № 04 | 93505 | КАНАЛИЗАЦИЯ ФЕКАЛЬНАЯ И ПРОИЗВОД.Ф 200ММ 100М |  |  |  |  | 6 |  | 120 | 16 | 1.2 | 98.4 | 13.1 | 1 | [5 empty] | 1961-01-01 |  |  |  | Гильмутдинов Владимир Раилович | [6 empty] | 30122 | 4 канал ТП | керам | 200 |  |  |  | Сети канализации(керам.)
КСр4 |  | 93054294 | 30542 |  | 6 |  |  | т | [5 empty] | т |  |  |  |  | 13.2 | д/я-2(Дзерж.25а);до К-750 ПТО№30123; керам.150; Длина п.м.53 |  |  | Канализационные сети район № 4 |  | д/я-2(Дзерж.25а);до К-750 | ПТО№30123; керам.150; Длина п.м.53 | 30542 | Канализационные сети района № 04 | 93504 | КАНАЛИЗАЦИЯ ФЕКАЛЬНАЯ И ПРОИЗВОД.Ф 150ММ 100М |  |  |  |  | 6 |  | 93 | 12.4 | 0.93 | 49.3 | 6.6 | 0.5 | [5 empty] | 1950-01-01 |  |  |  | Гильмутдинов Владимир Раилович | [6 empty] | 30123 | 4 канал ТП | керам | 150 |  |  |  | Сети канализации(керам.)
КСр4 |  | 93054295 | 30542 |  | 6 |  |  | т | [5 empty] | т |  |  |  |  | 5.4 | Д/с-12(ул.Дзержинская,31а) ПТО№30124; керам.150; Длина п.м.21,6 |  |  | Канализационные сети район № 4 |  | Д/с-12(ул.Дзержинская,31а) | ПТО№30124; керам.150; Длина п.м.21,6 | 30542 | Канализационные сети района № 04 | 93504 | КАНАЛИЗАЦИЯ ФЕКАЛЬНАЯ И ПРОИЗВОД.Ф 150ММ 100М |  |  |  |  | 6 |  | 93 | 12.4 | 0.93 | 20.1 | 2.7 | 0.2 | [5 empty] | 1960-01-01 |  |  |  | Гильмутдинов Владимир Раилович | [6 empty] | 30124 | 4 канал ТП | керам | 150 |  |  |  | Сети канализации(керам.)
КСр4 |  | 93054296 | 30542 |  | 6 |  |  | т | [5 empty] | т |  |  |  |  | 6.4 | Дворец спорта от К-8 до К-6 ПТО№30125; керам.150; Длина п.м.26 |  |  | Канализационные сети район № 4 |  | Дворец спорта от К-8 до К-6 | ПТО№30125; керам.150; Длина п.м.26 | 30542 | Канализационные сети района № 04 | 93504 | КАНАЛИЗАЦИЯ ФЕКАЛЬНАЯ И ПРОИЗВОД.Ф 150ММ 100М |  |  |  |  | 6 |  | 93 | 12.4 | 0.93 | 24.2 | 3.2 | 0.2 | [5 empty] | 1969-01-01 |  |  |  | Гильмутдинов Владимир Раилович | [6 empty] | 30125 | 4 канал ТП | керам | 150 |  |  |  | Сети канализации(керам.)
КСр4 |  | 93054297 | 30542 |  | 6 |  |  | т | [5 empty] | т |  |  |  |  | 33.2 | Дворец спорта от К-12 до К-35 ПТО№30125; керам.200; Длина п.м.104 |  |  | Канализационные сети район № 4 |  | Дворец спорта от К-12 до К-35 | ПТО№30125; керам.200; Длина п.м.104 | 30542 | Канализационные сети района № 04 | 93505 | КАНАЛИЗАЦИЯ ФЕКАЛЬНАЯ И ПРОИЗВОД.Ф 200ММ 100М |  |  |  |  | 6 |  | 120 | 16 | 1.2 | 124.8 | 16.6 | 1.2 | [5 empty] | 1969-01-01 |  |  |  | Гильмутдинов Владимир Раилович | [6 empty] | 30125 | 4 канал ТП | керам | 200 |  |  |  | Сети канализации(керам.)
КСр4 |  | 93054298 | 30542 |  | 6 |  |  | т | [5 empty] | т |  |  |  |  | 66.6 | Дворец спорта от К-10 до К-37 ПТО№30125; а/ц 279; Длина п.м.185 |  |  | Канализационные сети район № 4 |  | Дворец спорта от К-10 до К-37 | ПТО№30125; а/ц 279; Длина п.м.185 | 30542 | Канализационные сети района № 04 | 93506 | КАНАЛИЗАЦИЯ ФЕКАЛЬНАЯ И ПРОИЗВОД.Ф 250ММ 100М |  |  |  |  | 6 | 120 | 135 | 18 | 1.35 | 249.8 | 33.3 | 2.5 | [5 empty] | 1969-01-01 |  |  |  | Гильмутдинов Владимир Раилович | [6 empty] | 30125 | 4 канал ТП | а/ц |  |  |  |  | Сети канализации
КСр4 |  | 93054299 | 30542 |  | 6 |  |  | т | [5 empty] | т |  |  |  |  | 15.8 | От дома спорта от К-1 до к-4 ПТО№30126; керам.150; Длина п.м.63,7 |  |  | Канализационные сети район № 4 |  | От дома спорта от К-1 до к-4 | ПТО№30126; керам.150; Длина п.м.63,7 | 30542 | Канализационные сети района № 04 | 93504 | КАНАЛИЗАЦИЯ ФЕКАЛЬНАЯ И ПРОИЗВОД.Ф 150ММ 100М |  |  |  |  | 6 |  | 93 | 12.4 | 0.93 | 59.2 | 7.9 | 0.6 | [5 empty] | 1961-01-01 |  |  |  | Гильмутдинов Владимир Раилович | [6 empty] | 30126 | 4 канал ТП | керам | 150 |  |  |  | Сети канализации(керам.)
КСр4 |  | 930542100 | 30542 |  | 6 |  |  | т | [5 empty] | т |  |  |  |  | 43.6 | От дома спорта от К-4 до к-39 ПТО№30126; керам.200; Длина п.м.136 |  |  | Канализационные сети район № 4 |  | От дома спорта от К-4 до к-39 | ПТО№30126; керам.200; Длина п.м.136 | 30542 | Канализационные сети района № 04 | 93505 | КАНАЛИЗАЦИЯ ФЕКАЛЬНАЯ И ПРОИЗВОД.Ф 200ММ 100М |  |  |  |  | 6 |  | 120 | 16 | 1.2 | 163.2 | 21.8 | 1.6 | [5 empty] | 1961-01-01 |  |  |  | Гильмутдинов Владимир Раилович | [6 empty] | 30126 | 4 канал ТП | керам | 200 |  |  |  | Сети канализации(керам.)
КСр4 |  | 930542101 | 30542 |  | 6 |  |  | т | [5 empty] | т |  |  |  |  | 10.6 | МСУ-72(ул.Т.Барамзиной, 12) ПТО№30127; керам.150; Длина п.м.43 |  |  | Канализационные сети район № 4 |  | МСУ-72(ул.Т.Барамзиной, 12) | ПТО№30127; керам.150; Длина п.м.43 | 30542 | Канализационные сети района № 04 | 93504 | КАНАЛИЗАЦИЯ ФЕКАЛЬНАЯ И ПРОИЗВОД.Ф 150ММ 100М |  |  |  |  | 6 |  | 93 | 12.4 | 0.93 | 40 | 5.3 | 0.4 | [5 empty] | 1961-01-01 |  |  |  | Гильмутдинов Владимир Раилович | [6 empty] | 30127 | 4 канал ТП | керам | 150 |  |  |  | Сети канализации(керам.)
КСр4 |  | 930542102 | 30542 |  | 6 |  |  | т | [5 empty] | т |  |  |  |  | 12 | Тир (Т.Барамзиной, 16) ПТО№30128; ЧВР 150; Длина п.м.48,5 |  |  | Канализационные сети район № 4 |  | Тир (Т.Барамзиной, 16) | ПТО№30128; ЧВР 150; Длина п.м.48,5 | 30542 | Канализационные сети района № 04 | 93504 | КАНАЛИЗАЦИЯ ФЕКАЛЬНАЯ И ПРОИЗВОД.Ф 150ММ 100М |  |  |  |  | 6 | 240 | 93 | 12.4 | 0.93 | 45.1 | 6 | 0.5 | [5 empty] | 1961-01-01 |  |  |  | Гильмутдинов Владимир Раилович | [6 empty] | 30128 | 4 канал ТП | ЧВР |  |  |  |  | Сети канализации(чугун.)
КСр4 |  | 930542103 | 30542 |  | 6 |  |  | т | [5 empty] | т |  |  |  |  | 22.4 | Худ. школа (Т.Барамзиной, 14) ПТО№30129; керам.200; Длина п.м.70 |  |  | Канализационные сети район № 4 |  | Худ. школа (Т.Барамзиной, 14) | ПТО№30129; керам.200; Длина п.м.70 | 30542 | Канализационные сети района № 04 | 93505 | КАНАЛИЗАЦИЯ ФЕКАЛЬНАЯ И ПРОИЗВОД.Ф 200ММ 100М |  |  |  |  | 6 |  | 120 | 16 | 1.2 | 84 | 11.2 | 0.8 | [5 empty] | 1961-01-01 |  |  |  | Гильмутдинов Владимир Раилович | [6 empty] | 30129 | 4 канал ТП | керам | 200 |  |  |  | Сети канализации(керам.)
КСр4 |  | 930542104 | 30542 |  | 6 |  |  | т | [5 empty] | т |  |  |  |  | 1.4 | Здание 170а(ул.Т.Барамзиной, 20) ПТО№30130; ЧВР 150; Длина п.м.5,5 |  |  | Канализационные сети район № 4 |  | Здание 170а(ул.Т.Барамзиной, 20) | ПТО№30130; ЧВР 150; Длина п.м.5,5 | 30542 | Канализационные сети района № 04 | 93504 | КАНАЛИЗАЦИЯ ФЕКАЛЬНАЯ И ПРОИЗВОД.Ф 150ММ 100М |  |  |  |  | 6 | 240 | 93 | 12.4 | 0.93 | 5.1 | 0.7 | 0.1 | [5 empty] | 1961-01-01 |  |  |  | Гильмутдинов Владимир Раилович | [6 empty] | 30130 | 4 канал ТП | ЧВР |  |  |  |  | Сети канализации(чугун.)
КСр4 |  | 930542105 | 30542 |  | 6 |  |  | т | [5 empty] | т |  |  |  |  | 28.2 | Станция юных техников (Т.Барамзиной, 22) ПТО№30131; керам.150; Длина п.м.114 |  |  | Канализационные сети район № 4 |  | Станция юных техников (Т.Барамзиной, 22) | ПТО№30131; керам.150; Длина п.м.114 | 30542 | Канализационные сети района № 04 | 93504 | КАНАЛИЗАЦИЯ ФЕКАЛЬНАЯ И ПРОИЗВОД.Ф 150ММ 100М |  |  |  |  | 6 |  | 93 | 12.4 | 0.93 | 106 | 14.1 | 1.1 | [5 empty] | 1960-01-01 |  |  |  | Гильмутдинов Владимир Раилович | [6 empty] | 30131 | 4 канал ТП | керам | 150 |  |  |  | Сети канализации(керам.)
КСр4 |  | 930542106 | 30542 |  | 6 |  |  | т | [5 empty] | т |  |  |  |  | 17.2 | От прачечной ЖКУ ПТО№30132; керам.150; Длина п.м.69 |  |  | Канализационные сети район № 4 |  | От прачечной ЖКУ | ПТО№30132; керам.150; Длина п.м.69 | 30542 | Канализационные сети района № 04 | 93504 | КАНАЛИЗАЦИЯ ФЕКАЛЬНАЯ И ПРОИЗВОД.Ф 150ММ 100М |  |  |  |  | 6 |  | 93 | 12.4 | 0.93 | 64.2 | 8.6 | 0.6 | [5 empty] | 1966-01-01 |  |  |  | Гильмутдинов Владимир Раилович | [6 empty] | 30132 | 4 канал ТП | керам | 150 |  |  |  | Сети канализации(керам.)
КСр4 |  | 930542107 | 30542 |  | 6 |  |  | т | [5 empty] | т |  |  |  |  | 49.2 | Хлебозавод ОРСа до К-42 у дома 33 ул.Пряженникова ПТО№30133; керам.150; Длина п.м.198,6 |  |  | Канализационные сети район № 4 |  | Хлебозавод ОРСа до К-42 у дома 33 ул.Пряженникова | ПТО№30133; керам.150; Длина п.м.198,6 | 30542 | Канализационные сети района № 04 | 93504 | КАНАЛИЗАЦИЯ ФЕКАЛЬНАЯ И ПРОИЗВОД.Ф 150ММ 100М |  |  |  |  | 6 |  | 93 | 12.4 | 0.93 | 184.7 | 24.6 | 1.8 | [5 empty] | 1960-01-01 |  |  |  | Гильмутдинов Владимир Раилович | [6 empty] | 30133 | 4 канал ТП | керам | 150 |  |  |  | Сети канализации(керам.)
КСр3 |  | 93054067 | 30540 |  | 6 |  | т | [5 empty] | т | [5 empty] | 14.4 | Д/с-8 ул.Пряженникова, 31 ПТО№30134; керам.150; Длина п.м.58 |  |  | Канализационные сети район № 3 |  | Д/с-8 ул.Пряженникова, 31 | ПТО№30134; керам.150; Длина п.м.58 | 30540 | Канализационные сети района № 03 | 93504 | КАНАЛИЗАЦИЯ ФЕКАЛЬНАЯ И ПРОИЗВОД.Ф 150ММ 100М |  |  |  |  | 6 |  | 93 | 12.4 | 0.93 | 53.9 | 7.2 | 0.5 | [5 empty] | 1960-01-01 |  |  |  | Гильмутдинов Владимир Раилович | [6 empty] | 30134 | 3 канал ТП | керам | 150 |  |  |  | Сети канализации(керам.)
КСр3 |  | 93054068 | 30540 |  | 6 |  | т | [5 empty] | т | [5 empty] | 28.6 | от д. 49 (Кирова): от К-5 до К-386 ПТО№30136; керам.150; Длина п.м.115,3 |  |  | Канализационные сети район № 3 |  | от д. 49 (Кирова): от К-5 до К-386 | ПТО№30136; керам.150; Длина п.м.115,3 | 30540 | Канализационные сети района № 03 | 93504 | КАНАЛИЗАЦИЯ ФЕКАЛЬНАЯ И ПРОИЗВОД.Ф 150ММ 100М |  |  |  |  | 6 |  | 93 | 12.4 | 0.93 | 107.2 | 14.3 | 1.1 | [5 empty] | 1960-01-01 |  |  |  | Гильмутдинов Владимир Раилович | [6 empty] | 30136 | 3 канал ТП | керам | 150 |  |  |  | Сети канализации(керам.)
КСр3 |  | 93054069 | 30540 |  | 6 |  | т | [5 empty] | т | [5 empty] | 38 | от д. 51 (Кирова): от К-244 до К-240, от К-393 до К-388 ПТО№30137; керам.150; Длина п.м.153,5 |  |  | Канализационные сети район № 3 |  | от д. 51 (Кирова): от К-244 до К-240, от К-393 до К-388 | ПТО№30137; керам.150; Длина п.м.153,5 | 30540 | Канализационные сети района № 03 | 93504 | КАНАЛИЗАЦИЯ ФЕКАЛЬНАЯ И ПРОИЗВОД.Ф 150ММ 100М |  |  |  |  | 6 |  | 93 | 12.4 | 0.93 | 142.8 | 19 | 1.4 | [5 empty] | 1960-01-01 |  |  |  | Гильмутдинов Владимир Раилович | [6 empty] | 30137 | 3 канал ТП | керам | 150 |  |  |  | Сети канализации(керам.)
КСр3 |  | 93054070 | 30540 |  | 6 |  | т | [5 empty] | т | [5 empty] | 9.4 | возле д. 51(Кирова) от К-240 до К-23 ПТО№30137; керам.200; Длина п.м.29,5 |  |  | Канализационные сети район № 3 |  | возле д. 51(Кирова) от К-240 до К-23 | ПТО№30137; керам.200; Длина п.м.29,5 | 30540 | Канализационные сети района № 03 | 93505 | КАНАЛИЗАЦИЯ ФЕКАЛЬНАЯ И ПРОИЗВОД.Ф 200ММ 100М |  |  |  |  | 6 |  | 120 | 16 | 1.2 | 35.4 | 4.7 | 0.4 | [5 empty] | 1960-01-01 |  |  |  | Гильмутдинов Владимир Раилович | [6 empty] | 30137 | 3 канал ТП | керам | 200 |  |  |  | Сети канализации(керам.)
КСр3 |  | 93054071 | 30540 |  | 6 |  | т | [5 empty] | т | [5 empty] | 14.6 | От дома связи (Парковая, 36а) ПТО№30138; керам.150; Длина п.м.58,5 |  |  | Канализационные сети район № 3 |  | От дома связи (Парковая, 36а) | ПТО№30138; керам.150; Длина п.м.58,5 | 30540 | Канализационные сети района № 03 | 93504 | КАНАЛИЗАЦИЯ ФЕКАЛЬНАЯ И ПРОИЗВОД.Ф 150ММ 100М |  |  |  |  | 6 |  | 93 | 12.4 | 0.93 | 54.4 | 7.3 | 0.5 | [5 empty] | 1962-01-01 |  |  |  | Гильмутдинов Владимир Раилович | [6 empty] | 30138 | 3 канал ТП | керам | 150 |  |  |  | Сети канализации(керам.)
КСр3 |  | 93054072 | 30540 |  | 6 |  | т | [5 empty] | т | [5 empty] | 19.8 | От дома техники (Советская, 26) ПТО№30139; керам.150; Длина п.м.80 |  |  | Канализационные сети район № 3 |  | От дома техники (Советская, 26) | ПТО№30139; керам.150; Длина п.м.80 | 30540 | Канализационные сети района № 03 | 93504 | КАНАЛИЗАЦИЯ ФЕКАЛЬНАЯ И ПРОИЗВОД.Ф 150ММ 100М |  |  |  |  | 6 |  | 93 | 12.4 | 0.93 | 74.4 | 9.9 | 0.7 | [5 empty] | 1956-01-01 |  |  |  | Гильмутдинов Владимир Раилович | [6 empty] | 30139 | 3 канал ТП | керам | 150 |  |  |  | Сети канализации(керам.)
КСр3 |  | 93054073 | 30540 |  | 6 |  | т | [5 empty] | т | [5 empty] | 17.8 | Д/с-23(ул.Молодежная,5) ПТО№30141; керам.150; Длина п.м.72 |  |  | Канализационные сети район № 3 |  | Д/с-23(ул.Молодежная,5) | ПТО№30141; керам.150; Длина п.м.72 | 30540 | Канализационные сети района № 03 | 93504 | КАНАЛИЗАЦИЯ ФЕКАЛЬНАЯ И ПРОИЗВОД.Ф 150ММ 100М |  |  |  |  | 6 |  | 93 | 12.4 | 0.93 | 67 | 8.9 | 0.7 | [5 empty] | 1960-01-01 |  |  |  | Гильмутдинов Владимир Раилович | [6 empty] | 30141 | 3 канал ТП | керам | 150 |  |  |  | Сети канализации(керам.)
КСр3 |  | 93054074 | 30540 |  | 6 |  | т | [5 empty] | т | [5 empty] | 30 | Сеть бывшего городка ВСО: , Парковая, 24а, 24б, 26а, ПТО№30142; керам.150; Длина п.м.120,6 |  |  | Канализационные сети район № 3 |  | Сеть бывшего городка ВСО: , Парковая, 24а, 24б, 26а, | ПТО№30142; керам.150; Длина п.м.120,6 | 30540 | Канализационные сети района № 03 | 93504 | КАНАЛИЗАЦИЯ ФЕКАЛЬНАЯ И ПРОИЗВОД.Ф 150ММ 100М |  |  |  |  | 6 |  | 93 | 12.4 | 0.93 | 112.2 | 15 | 1.1 | [5 empty] | 1960-01-01 |  |  |  | Гильмутдинов Владимир Раилович | [6 empty] | 30142 | 3 канал ТП | керам | 150 |  |  |  | Сети канализации(керам.)
КСр3 |  | 93054075 | 30540 |  | 6 |  | т | [5 empty] | т | [5 empty] | 17.2 | Милиция и прокурат.(ул.Парковая,26,24) ПТО№30143; керам.150; Длина п.м.69 |  |  | Канализационные сети район № 3 |  | Милиция и прокурат.(ул.Парковая,26,24) | ПТО№30143; керам.150; Длина п.м.69 | 30540 | Канализационные сети района № 03 | 93504 | КАНАЛИЗАЦИЯ ФЕКАЛЬНАЯ И ПРОИЗВОД.Ф 150ММ 100М |  |  |  |  | 6 |  | 93 | 12.4 | 0.93 | 64.2 | 8.6 | 0.6 | [5 empty] | 1960-01-01 |  |  |  | Гильмутдинов Владимир Раилович | [6 empty] | 30143 | 3 канал ТП | керам | 150 |  |  |  | Сети канализации(керам.)
КСр3 |  | 93054076 | 30540 |  | 6 |  | т | [5 empty] | т | [5 empty] | 18.8 | Школа-7 (Белинского,7) ПТО№30144; керам.150; Длина п.м.76 |  |  | Канализационные сети район № 3 |  | Школа-7 (Белинского,7) | ПТО№30144; керам.150; Длина п.м.76 | 30540 | Канализационные сети района № 03 | 93504 | КАНАЛИЗАЦИЯ ФЕКАЛЬНАЯ И ПРОИЗВОД.Ф 150ММ 100М |  |  |  |  | 6 |  | 93 | 12.4 | 0.93 | 70.7 | 9.4 | 0.7 | [5 empty] | 1960-01-01 |  |  |  | Гильмутдинов Владимир Раилович | [6 empty] | 30144 | 3 канал ТП | керам | 150 |  |  |  | Сети канализации(керам.)
КСр3 |  | 93054077 | 30540 |  | 6 |  | т | [5 empty] | т | [5 empty] | 27.2 | Школа-13 Пряженникова, 27) ПТО№30145; керам.150; Длина п.м.110 |  |  | Канализационные сети район № 3 |  | Школа-13 Пряженникова, 27) | ПТО№30145; керам.150; Длина п.м.110 | 30540 | Канализационные сети района № 03 | 93504 | КАНАЛИЗАЦИЯ ФЕКАЛЬНАЯ И ПРОИЗВОД.Ф 150ММ 100М |  |  |  |  | 6 |  | 93 | 12.4 | 0.93 | 102.3 | 13.6 | 1 | [5 empty] | 1965-01-01 |  |  |  | Гильмутдинов Владимир Раилович | [6 empty] | 30145 | 3 канал ТП | керам | 150 |  |  |  | Сети канализации(керам.)
КСр3 |  | 93054078 | 30540 |  | 6 |  | т | [5 empty] | т | [5 empty] | 15.4 | Магазин "Прогресс" ОРСа Респуб., 18) ПТО№30146; керам.150; Длина п.м.62 |  |  | Канализационные сети район № 3 |  | Магазин "Прогресс" ОРСа Респуб., 18) | ПТО№30146; керам.150; Длина п.м.62 | 30540 | Канализационные сети района № 03 | 93504 | КАНАЛИЗАЦИЯ ФЕКАЛЬНАЯ И ПРОИЗВОД.Ф 150ММ 100М |  |  |  |  | 6 |  | 93 | 12.4 | 0.93 | 57.7 | 7.7 | 0.6 | [5 empty] | 1971-01-01 |  |  |  | Гильмутдинов Владимир Раилович | [6 empty] | 30146 | 3 канал ТП | керам | 150 |  |  |  | Сети канализации(керам.)
КСр3 |  | 93054079 | 30540 |  | 6 |  | т | [5 empty] | т | [5 empty] | 25.6 | Д/я-3(ул.Мира,32) ПТО№30147; керам.150; Длина п.м.103 |  |  | Канализационные сети район № 3 |  | Д/я-3(ул.Мира,32) | ПТО№30147; керам.150; Длина п.м.103 | 30540 | Канализационные сети района № 03 | 93504 | КАНАЛИЗАЦИЯ ФЕКАЛЬНАЯ И ПРОИЗВОД.Ф 150ММ 100М |  |  |  |  | 6 |  | 93 | 12.4 | 0.93 | 95.8 | 12.8 | 1 | [5 empty] | 1961-01-01 |  |  |  | Гильмутдинов Владимир Раилович | [6 empty] | 30147 | 3 канал ТП | керам | 150 |  |  |  | Сети канализации(керам.)
КСр3 |  | 93054080 | 30540 |  | 6 |  | т | [5 empty] | т | [5 empty] | 1.2 | Д/я-3(ул.Мира,32) от К-4 до К-5 ПТО№30147; ЧВР 150; Длина п.м.5 |  |  | Канализационные сети район № 3 |  | Д/я-3(ул.Мира,32) от К-4 до К-5 | ПТО№30147; ЧВР 150; Длина п.м.5 | 30540 | Канализационные сети района № 03 | 93504 | КАНАЛИЗАЦИЯ ФЕКАЛЬНАЯ И ПРОИЗВОД.Ф 150ММ 100М |  |  |  |  | 6 | 240 | 93 | 12.4 | 0.93 | 4.7 | 0.6 | 0 | [5 empty] | 1961-01-01 |  |  |  | Гильмутдинов Владимир Раилович | [6 empty] | 30147 | 3 канал ТП | ЧВР |  |  |  |  | Сети канализации(чугун.)
КСр3 |  | 93054081 | 30540 |  | 6 |  | т | [5 empty] | т | [5 empty] | 13.8 | Д/я-1(ул.Школьная,12а) ПТО№30148; керам.150; Длина п.м.56 |  |  | Канализационные сети район № 3 |  | Д/я-1(ул.Школьная,12а) | ПТО№30148; керам.150; Длина п.м.56 | 30540 | Канализационные сети района № 03 | 93504 | КАНАЛИЗАЦИЯ ФЕКАЛЬНАЯ И ПРОИЗВОД.Ф 150ММ 100М |  |  |  |  | 6 |  | 93 | 12.4 | 0.93 | 52.1 | 6.9 | 0.5 | [5 empty] | 1956-01-01 |  |  |  | Гильмутдинов Владимир Раилович | [6 empty] | 30148 | 3 канал ТП | керам | 150 |  |  |  | Сети канализации(керам.)
КСр3 |  | 93054082 | 30540 |  | 6 |  | т | [5 empty] | т | [5 empty] | 166.2 | В/часть по ул.Дзержинская ПТО№30149; керам.150; Длина п.м.669,8 |  |  | Канализационные сети район № 3 |  | В/часть по ул.Дзержинская | ПТО№30149; керам.150; Длина п.м.669,8 | 30540 | Канализационные сети района № 03 | 93504 | КАНАЛИЗАЦИЯ ФЕКАЛЬНАЯ И ПРОИЗВОД.Ф 150ММ 100М |  |  |  |  | 6 |  | 93 | 12.4 | 0.93 | 622.9 | 83.1 | 6.2 | [5 empty] | 1961-01-01 |  |  |  | Гильмутдинов Владимир Раилович | [6 empty] | 30149 | 3 канал ТП | керам | 150 |  |  |  | Сети канализации(керам.)
КСр3 |  | 93054083 | 30540 |  | 6 |  | т | [5 empty] | т | [5 empty] | 18 | В/часть по ул.Дзержинская ПТО№30149; керам.250; Длина п.м.50 |  |  | Канализационные сети район № 3 |  | В/часть по ул.Дзержинская | ПТО№30149; керам.250; Длина п.м.50 | 30540 | Канализационные сети района № 03 | 93506 | КАНАЛИЗАЦИЯ ФЕКАЛЬНАЯ И ПРОИЗВОД.Ф 250ММ 100М |  |  |  |  | 6 |  | 135 | 18 | 1.35 | 67.5 | 9 | 0.7 | [5 empty] | 1961-01-01 |  |  |  | Гильмутдинов Владимир Раилович | [6 empty] | 30149 | 3 канал ТП | керам | 250 |  |  |  | Сети канализации(керам.)
КСр3 |  | 93054084 | 30540 |  | 6 |  | т | [5 empty] | т | [5 empty] | 23.6 | Зд.2000,Хирургический корпус МСО-41 (Лечебный корпус) ПТО№30150; керам.150; Длина п.м.95 |  |  | Канализационные сети район № 3 |  | Зд.2000,Хирургический корпус МСО-41 (Лечебный корпус) | ПТО№30150; керам.150; Длина п.м.95 | 30540 | Канализационные сети района № 03 | 93504 | КАНАЛИЗАЦИЯ ФЕКАЛЬНАЯ И ПРОИЗВОД.Ф 150ММ 100М |  |  |  |  | 6 |  | 93 | 12.4 | 0.93 | 88.4 | 11.8 | 0.9 | [5 empty] | 1965-01-01 |  |  |  | Гильмутдинов Владимир Раилович | [6 empty] | 30150 | 3 канал ТП | керам | 150 |  |  |  | Сети канализации(керам.)
КСр3 |  | 93054085 | 30540 |  | 6 |  | т | [5 empty] | т | [5 empty] | 16 | Пристройка СЭС МСО-41 ПТО№30151; керам.200; Длина п.м.49,7 |  |  | Канализационные сети район № 3 |  | Пристройка СЭС МСО-41 | ПТО№30151; керам.200; Длина п.м.49,7 | 30540 | Канализационные сети района № 03 | 93505 | КАНАЛИЗАЦИЯ ФЕКАЛЬНАЯ И ПРОИЗВОД.Ф 200ММ 100М |  |  |  |  | 6 |  | 120 | 16 | 1.2 | 59.6 | 8 | 0.6 | [5 empty] | 1973-01-01 |  |  |  | Гильмутдинов Владимир Раилович | [6 empty] | 30151 | 3 канал ТП | керам | 200 |  |  |  | Сети канализации(керам.)
КСр3 |  | 93054086 | 30540 |  | 6 |  | т | [5 empty] | т | [5 empty] | 15.2 | Эпидемлаборатория МСО-41 ПТО№30152; керам.150; Длина п.м.61 |  |  | Канализационные сети район № 3 |  | Эпидемлаборатория МСО-41 | ПТО№30152; керам.150; Длина п.м.61 | 30540 | Канализационные сети района № 03 | 93504 | КАНАЛИЗАЦИЯ ФЕКАЛЬНАЯ И ПРОИЗВОД.Ф 150ММ 100М |  |  |  |  | 6 |  | 93 | 12.4 | 0.93 | 56.7 | 7.6 | 0.6 | [5 empty] | 1972-01-01 |  |  |  | Гильмутдинов Владимир Раилович | [6 empty] | 30152 | 3 канал ТП | керам | 150 |  |  |  | Сети канализации(керам.)
КСр3 |  | 93054087 | 30540 |  | 6 |  | т | [5 empty] | т | [5 empty] | 43 | ,1,2 инфекц. ПТО№30153; керам.150; Длина п.м.173 |  |  | Канализационные сети район № 3 |  | ,1,2 инфекц. | ПТО№30153; керам.150; Длина п.м.173 | 30540 | Канализационные сети района № 03 | 93504 | КАНАЛИЗАЦИЯ ФЕКАЛЬНАЯ И ПРОИЗВОД.Ф 150ММ 100М |  |  |  |  | 6 |  | 93 | 12.4 | 0.93 | 160.9 | 21.5 | 1.6 | [5 empty] | 1962-01-01 |  |  |  | Гильмутдинов Владимир Раилович | [6 empty] | 30153 | 3 канал ТП | керам | 150 |  |  |  | Сети канализации(керам.)
КСр3 |  | 93054088 | 30540 |  | 6 |  | т | [5 empty] | т | [5 empty] | 11.4 | От поликлинники по ул.Мира МСО-41 ПТО№30155; ЧВР 150; Длина п.м.46 |  |  | Канализационные сети район № 3 |  | От поликлинники по ул.Мира МСО-41 | ПТО№30155; ЧВР 150; Длина п.м.46 | 30540 | Канализационные сети района № 03 | 93504 | КАНАЛИЗАЦИЯ ФЕКАЛЬНАЯ И ПРОИЗВОД.Ф 150ММ 100М |  |  |  |  | 6 | 240 | 93 | 12.4 | 0.93 | 42.8 | 5.7 | 0.4 | [5 empty] | 1965-01-01 |  |  |  | Гильмутдинов Владимир Раилович | [6 empty] | 30155 | 3 канал ТП | ЧВР |  |  |  |  | Сети канализации(чугун.)
КСр3 |  | 93054089 | 30540 |  | 6 |  | т | [5 empty] | т | [5 empty] | 11.2 | От поликлинники по ул.Мира МСО-41 ПТО№30155; керам.300; Длина п.м.28 |  |  | Канализационные сети район № 3 |  | От поликлинники по ул.Мира МСО-41 | ПТО№30155; керам.300; Длина п.м.28 | 30540 | Канализационные сети района № 03 | 93507 | КАНАЛИЗАЦИЯ ФЕКАЛЬНАЯ И ПРОИЗВОД.Ф 300ММ 100М |  |  |  |  | 6 |  | 150 | 20 | 1.5 | 42 | 5.6 | 0.4 | [5 empty] | 1961-01-01 |  |  |  | Гильмутдинов Владимир Раилович | [6 empty] | 30155 | 3 канал ТП | керам | 300 |  |  |  | Сети канализации(керам.)
КСр3 |  | 93054090 | 30540 |  | 6 |  | т | [5 empty] | т | [5 empty] | 22.8 | от К-5 от здания 22 по ул.Мира ПТО№30156; керам.200; Длина п.м.71 |  |  | Канализационные сети район № 3 |  | от К-5 от здания 22 по ул.Мира | ПТО№30156; керам.200; Длина п.м.71 | 30540 | Канализационные сети района № 03 | 93505 | КАНАЛИЗАЦИЯ ФЕКАЛЬНАЯ И ПРОИЗВОД.Ф 200ММ 100М |  |  |  |  | 6 |  | 120 | 16 | 1.2 | 85.2 | 11.4 | 0.9 | [5 empty] | 1961-01-01 |  |  |  | Гильмутдинов Владимир Раилович | [6 empty] | 30156 | 3 канал ТП | керам | 200 |  |  |  | Сети канализации(керам.)
КСр3 |  | 93054091 | 30540 |  | 6 |  | т | [5 empty] | т | [5 empty] | 8 | от К-5 от здания 22 по ул.Мира ПТО№30156; керам.150; Длина п.м.32 |  |  | Канализационные сети район № 3 |  | от К-5 от здания 22 по ул.Мира | ПТО№30156; керам.150; Длина п.м.32 | 30540 | Канализационные сети района № 03 | 93504 | КАНАЛИЗАЦИЯ ФЕКАЛЬНАЯ И ПРОИЗВОД.Ф 150ММ 100М |  |  |  |  | 6 |  | 93 | 12.4 | 0.93 | 29.8 | 4 | 0.3 | [5 empty] | 1961-01-01 |  |  |  | Гильмутдинов Владимир Раилович | [6 empty] | 30156 | 3 канал ТП | керам | 150 |  |  |  | Сети канализации(керам.)
КСр3 |  | 93054092 | 30540 |  | 6 |  | т | [5 empty] | т | [5 empty] | 11.2 | От молочной кухни до пищеблока ПТО№30157; керам.150; Длина п.м.45,4 |  |  | Канализационные сети район № 3 |  | От молочной кухни до пищеблока | ПТО№30157; керам.150; Длина п.м.45,4 | 30540 | Канализационные сети района № 03 | 93504 | КАНАЛИЗАЦИЯ ФЕКАЛЬНАЯ И ПРОИЗВОД.Ф 150ММ 100М |  |  |  |  | 6 |  | 93 | 12.4 | 0.93 | 42.2 | 5.6 | 0.4 | [5 empty] | 1956-01-01 |  |  |  | Гильмутдинов Владимир Раилович | [6 empty] | 30157 | 3 канал ТП | керам | 150 |  |  |  | Сети канализации(керам.)
КСр3 |  | 93054093 | 30540 |  | 6 |  | т | [5 empty] | т | [5 empty] | 47.4 | От детской соматики до банного коллектора ПТО№30158; керам.150; Длина п.м.191 |  |  | Канализационные сети район № 3 |  | От детской соматики до банного коллектора | ПТО№30158; керам.150; Длина п.м.191 | 30540 | Канализационные сети района № 03 | 93504 | КАНАЛИЗАЦИЯ ФЕКАЛЬНАЯ И ПРОИЗВОД.Ф 150ММ 100М |  |  |  |  | 6 |  | 93 | 12.4 | 0.93 | 177.6 | 23.7 | 1.8 | [5 empty] | 1956-01-01 |  |  |  | Гильмутдинов Владимир Раилович | [6 empty] | 30158 | 3 канал ТП | керам | 150 |  |  |  | Сети канализации(керам.)
КСр3 |  | 93054094 | 30540 |  | 6 |  | т | [5 empty] | т | [5 empty] | 4.8 | От кухни до банного коллектора ПТО№30160; керам.150; Длина п.м.19 (15 пас) |  |  | Канализационные сети район № 3 |  | От кухни до банного коллектора | ПТО№30160; керам.150; Длина п.м.19 (15 пас) | 30540 | Канализационные сети района № 03 | 93504 | КАНАЛИЗАЦИЯ ФЕКАЛЬНАЯ И ПРОИЗВОД.Ф 150ММ 100М |  |  |  |  | 6 |  | 93 | 12.4 | 0.93 | 17.7 | 2.4 | 0.2 | [5 empty] | 1956-01-01 |  |  |  | Гильмутдинов Владимир Раилович | [6 empty] | 30160 | 3 канал ТП | керам | 150 |  |  |  | Сети канализации(керам.)
КСр3 |  | 93054095 | 30540 |  | 6 |  | т | [5 empty] | т | [5 empty] | 123 | От грязелечебницы,поликлинники,роддома до банного коллектора ПТО№30161; керам.150; Длина п.м.496 |  |  | Канализационные сети район № 3 |  | От грязелечебницы,поликлинники,роддома до банного коллектора | ПТО№30161; керам.150; Длина п.м.496 | 30540 | Канализационные сети района № 03 | 93504 | КАНАЛИЗАЦИЯ ФЕКАЛЬНАЯ И ПРОИЗВОД.Ф 150ММ 100М |  |  |  |  | 6 |  | 93 | 12.4 | 0.93 | 461.3 | 61.5 | 4.6 | [5 empty] | 1961-01-01 |  |  |  | Гильмутдинов Владимир Раилович | [6 empty] | 30161 | 3 канал ТП | керам | 150 |  |  |  | Сети канализации(керам.)
КСр3 |  | 93054096 | 30540 |  | 6 |  | т | [5 empty] | т | [5 empty] | 10 | От грязелечебницы,поликлинники,роддома до банного коллектора ПТО№30161; керам.250; Длина п.м.28 |  |  | Канализационные сети район № 3 |  | От грязелечебницы,поликлинники,роддома до банного коллектора | ПТО№30161; керам.250; Длина п.м.28 | 30540 | Канализационные сети района № 03 | 93506 | КАНАЛИЗАЦИЯ ФЕКАЛЬНАЯ И ПРОИЗВОД.Ф 250ММ 100М |  |  |  |  | 6 |  | 135 | 18 | 1.35 | 37.8 | 5 | 0.4 | [5 empty] | 1961-01-01 |  |  |  | Гильмутдинов Владимир Раилович | [6 empty] | 30161 | 3 канал ТП | керам | 250 |  |  |  | Сети канализации(керам.)
КСр3 |  | 93054097 | 30540 |  | 6 |  | т | [5 empty] | т | [5 empty] | 15.2 | От диагностики МСО-41 ПТО№30162; керам.150; Длина п.м.61 |  |  | Канализационные сети район № 3 |  | От диагностики МСО-41 | ПТО№30162; керам.150; Длина п.м.61 | 30540 | Канализационные сети района № 03 | 93504 | КАНАЛИЗАЦИЯ ФЕКАЛЬНАЯ И ПРОИЗВОД.Ф 150ММ 100М |  |  |  |  | 6 |  | 93 | 12.4 | 0.93 | 56.7 | 7.6 | 0.6 | [5 empty] | 1963-01-01 |  |  |  | Гильмутдинов Владимир Раилович | [6 empty] | 30162 | 3 канал ТП | керам | 150 |  |  |  | Сети канализации(керам.)
КСр3 |  | 93054098 | 30540 |  | 6 |  | т | [5 empty] | т | [5 empty] | 16.8 | От дет.поликлинники до банного коллектора ПТО№30163; керам.150; Длина п.м.68 |  |  | Канализационные сети район № 3 |  | От дет.поликлинники до банного коллектора | ПТО№30163; керам.150; Длина п.м.68 | 30540 | Канализационные сети района № 03 | 93504 | КАНАЛИЗАЦИЯ ФЕКАЛЬНАЯ И ПРОИЗВОД.Ф 150ММ 100М |  |  |  |  | 6 |  | 93 | 12.4 | 0.93 | 63.2 | 8.4 | 0.6 | [5 empty] | 1961-01-01 |  |  |  | Гильмутдинов Владимир Раилович | [6 empty] | 30163 | 3 канал ТП | керам | 150 |  |  |  | Сети канализации(керам.)
КСр3 |  | 93054099 | 30540 |  | 6 |  | т | [5 empty] | т | [5 empty] | 36.2 | От туб.диспапнсера МСО-41 ПТО№30164; керам.150; Длина п.м.145,7 |  |  | Канализационные сети район № 3 |  | От туб.диспапнсера МСО-41 | ПТО№30164; керам.150; Длина п.м.145,7 | 30540 | Канализационные сети района № 03 | 93504 | КАНАЛИЗАЦИЯ ФЕКАЛЬНАЯ И ПРОИЗВОД.Ф 150ММ 100М |  |  |  |  | 6 |  | 93 | 12.4 | 0.93 | 135.5 | 18.1 | 1.4 | [5 empty] | 1963-01-01 |  |  |  | Гильмутдинов Владимир Раилович | [6 empty] | 30164 | 3 канал ТП | керам | 150 |  |  |  | Сети канализации(керам.)
КСр3 |  | 930540100 | 30540 |  | 6 |  | т | [5 empty] | т | [5 empty] | 40.8 | От прачечной,морга,гаража МСО-41 ПТО№30165; керам.150; Длина п.м.164,3 |  |  | Канализационные сети район № 3 |  | От прачечной,морга,гаража МСО-41 | ПТО№30165; керам.150; Длина п.м.164,3 | 30540 | Канализационные сети района № 03 | 93504 | КАНАЛИЗАЦИЯ ФЕКАЛЬНАЯ И ПРОИЗВОД.Ф 150ММ 100М |  |  |  |  | 6 |  | 93 | 12.4 | 0.93 | 152.8 | 20.4 | 1.5 | [5 empty] | 1960-01-01 |  |  |  | Гильмутдинов Владимир Раилович | [6 empty] | 30165 | 3 канал ТП | керам | 150 |  |  |  | Сети канализации(керам.)
КСр3 |  | 930540101 | 30540 |  | 6 |  | т | [5 empty] | т | [5 empty] | 6.6 | От диспетчерской цеха,19 ПТО№30166; керам.150; Длина п.м.26,5 |  |  | Канализационные сети район № 3 |  | От диспетчерской цеха,19 | ПТО№30166; керам.150; Длина п.м.26,5 | 30540 | Канализационные сети района № 03 | 93504 | КАНАЛИЗАЦИЯ ФЕКАЛЬНАЯ И ПРОИЗВОД.Ф 150ММ 100М |  |  |  |  | 6 |  | 93 | 12.4 | 0.93 | 24.6 | 3.3 | 0.2 | [5 empty] | 1960-01-01 |  |  |  | Гильмутдинов Владимир Раилович | [6 empty] | 30166 | 3 канал ТП | керам | 150 |  |  |  | Сети канализации(керам.)
КСр2 |  | 93053901 | 30539 |  | 6 |  |  |  | т | [5 empty] | т |  |  |  | 28.6 | От школы-9 (Кирова, 75а) до коллектора по ул.Глинки,д.9 ПТО№30168; керам.150; Длина п.м.115 |  |  | Канализационные сети район № 2 |  | От школы-9 (Кирова, 75а) до коллектора по ул.Глинки,д.9 | ПТО№30168; керам.150; Длина п.м.115 | 30539 | Канализационные сети района № 02 | 93504 | КАНАЛИЗАЦИЯ ФЕКАЛЬНАЯ И ПРОИЗВОД.Ф 150ММ 100М |  |  |  |  | 6 |  | 93 | 12.4 | 0.93 | 107 | 14.3 | 1.1 | [5 empty] | 1966-01-01 |  |  |  | Гильмутдинов Владимир Раилович | [6 empty] | 30168 | 2 канал ТП | керам | 150 |  |  |  | Сети канализации(керам.)
КСр2 |  | 93053902 | 30539 |  | 6 |  |  |  | т | [5 empty] | т |  |  |  | 43.8 | От школы-9 (Кирова, 75а) до коллектора по ул.Глинки,д.9 ПТО№30168; керам.200; Длина п.м.137 |  |  | Канализационные сети район № 2 |  | От школы-9 (Кирова, 75а) до коллектора по ул.Глинки,д.9 | ПТО№30168; керам.200; Длина п.м.137 | 30539 | Канализационные сети района № 02 | 93505 | КАНАЛИЗАЦИЯ ФЕКАЛЬНАЯ И ПРОИЗВОД.Ф 200ММ 100М |  |  |  |  | 6 |  | 120 | 16 | 1.2 | 164.4 | 21.9 | 1.6 | [5 empty] | 1966-01-01 |  |  |  | Гильмутдинов Владимир Раилович | [6 empty] | 30168 | 2 канал ТП | керам | 200 |  |  |  | Сети канализации(керам.)
КСр2 |  | 93053903 | 30539 |  | 6 |  |  |  | т | [5 empty] | т |  |  |  | 21.8 | От школы-9 (Кирова, 75а) до коллектора по ул.Глинки,д.9 ПТО№30168; ЧВР 200; Длина п.м.68 |  |  | Канализационные сети район № 2 |  | От школы-9 (Кирова, 75а) до коллектора по ул.Глинки,д.9 | ПТО№30168; ЧВР 200; Длина п.м.68 | 30539 | Канализационные сети района № 02 | 93505 | КАНАЛИЗАЦИЯ ФЕКАЛЬНАЯ И ПРОИЗВОД.Ф 200ММ 100М |  |  |  |  | 6 | 240 | 120 | 16 | 1.2 | 81.6 | 10.9 | 0.8 | [5 empty] | 1966-01-01 |  |  |  | Гильмутдинов Владимир Раилович | [6 empty] | 30168 | 2 канал ТП | ЧВР |  |  |  |  | Сети канализации(чугун.)
КСр2 |  | 93053904 | 30539 |  | 6 |  |  |  | т | [5 empty] | т |  |  |  | 10.2 | Филиал гостиницы "Глазов" (Кирова, 75) ПТО№30169; керам.150; Длина п.м.41 |  |  | Канализационные сети район № 2 |  | Филиал гостиницы "Глазов" (Кирова, 75) | ПТО№30169; керам.150; Длина п.м.41 | 30539 | Канализационные сети района № 02 | 93504 | КАНАЛИЗАЦИЯ ФЕКАЛЬНАЯ И ПРОИЗВОД.Ф 150ММ 100М |  |  |  |  | 6 |  | 93 | 12.4 | 0.93 | 38.1 | 5.1 | 0.4 | [5 empty] | 1961-01-01 |  |  |  | Гильмутдинов Владимир Раилович | [6 empty] | 30169 | 2 канал ТП | керам | 150 |  |  |  | Сети канализации(керам.)
КСр3 |  | 930540102 | 30540 |  | 6 |  | т | [5 empty] | т | [5 empty] | 66.8 | Школа-12 (Мира, 34) от д.Кирова, 63б до К-8 ПТО№30170; керам.150; Длина п.м.269 |  |  | Канализационные сети район № 3 |  | Школа-12 (Мира, 34) от д.Кирова, 63б до К-8 | ПТО№30170; керам.150; Длина п.м.269 | 30540 | Канализационные сети района № 03 | 93504 | КАНАЛИЗАЦИЯ ФЕКАЛЬНАЯ И ПРОИЗВОД.Ф 150ММ 100М |  |  |  |  | 6 |  | 93 | 12.4 | 0.93 | 250.2 | 33.4 | 2.5 | [5 empty] | 1962-01-01 |  |  |  | Гильмутдинов Владимир Раилович | [6 empty] | 30170 | 3 канал ТП | керам | 150 |  |  |  | Сети канализации(керам.)
КСр3 |  | 930540103 | 30540 |  | 6 |  | т | [5 empty] | т | [5 empty] | 23.6 | От д/с 24(Парковая,12) ПТО№30171; керам.150; Длина п.м.95 (85 пас) |  |  | Канализационные сети район № 3 |  | От д/с 24(Парковая,12) | ПТО№30171; керам.150; Длина п.м.95 (85 пас) | 30540 | Канализационные сети района № 03 | 93504 | КАНАЛИЗАЦИЯ ФЕКАЛЬНАЯ И ПРОИЗВОД.Ф 150ММ 100М |  |  |  |  | 6 |  | 93 | 12.4 | 0.93 | 88.4 | 11.8 | 0.9 | [5 empty] | 1962-01-01 |  |  |  | Гильмутдинов Владимир Раилович | [6 empty] | 30171 | 3 канал ТП | керам | 150 |  |  |  | Сети канализации(керам.)
КСр3 |  | 930540104 | 30540 |  | 6 |  | т | [5 empty] | т | [5 empty] | 12.4 | От д/с 24(Парковая,12) ПТО№30171; керам.200; Длина п.м.39 |  |  | Канализационные сети район № 3 |  | От д/с 24(Парковая,12) | ПТО№30171; керам.200; Длина п.м.39 | 30540 | Канализационные сети района № 03 | 93505 | КАНАЛИЗАЦИЯ ФЕКАЛЬНАЯ И ПРОИЗВОД.Ф 200ММ 100М |  |  |  |  | 6 |  | 120 | 16 | 1.2 | 46.8 | 6.2 | 0.5 | [5 empty] | 1962-01-01 |  |  |  | Гильмутдинов Владимир Раилович | [6 empty] | 30171 | 3 канал ТП | керам | 200 |  |  |  | Сети канализации(керам.)
КСр3 |  | 930540105 | 30540 |  | 6 |  | т | [5 empty] | т | [5 empty] | 7.2 | От д/с 24(Парковая,12) ПТО№30171; керам.300; Длина п.м.18 |  |  | Канализационные сети район № 3 |  | От д/с 24(Парковая,12) | ПТО№30171; керам.300; Длина п.м.18 | 30540 | Канализационные сети района № 03 | 93507 | КАНАЛИЗАЦИЯ ФЕКАЛЬНАЯ И ПРОИЗВОД.Ф 300ММ 100М |  |  |  |  | 6 |  | 150 | 20 | 1.5 | 27 | 3.6 | 0.3 | [5 empty] | 1962-01-01 |  |  |  | Гильмутдинов Владимир Раилович | [6 empty] | 30171 | 3 канал ТП | керам | 300 |  |  |  | Сети канализации(керам.)
КСр3 |  | 930540106 | 30540 |  | 6 |  | т | [5 empty] | т | [5 empty] | 21 | От д/с-14(Кирова,62) ПТО№30172; керам.150; Длина п.м.85 |  |  | Канализационные сети район № 3 |  | От д/с-14(Кирова,62) | ПТО№30172; керам.150; Длина п.м.85 | 30540 | Канализационные сети района № 03 | 93504 | КАНАЛИЗАЦИЯ ФЕКАЛЬНАЯ И ПРОИЗВОД.Ф 150ММ 100М |  |  |  |  | 6 |  | 93 | 12.4 | 0.93 | 79.1 | 10.5 | 0.8 | [5 empty] | 1963-01-01 |  |  |  | Гильмутдинов Владимир Раилович | [6 empty] | 30172 | 3 канал ТП | керам | 150 |  |  |  | Сети канализации(керам.)
КСр3 |  | 930540107 | 30540 |  | 6 |  | т | [5 empty] | т | [5 empty] | 10.6 | Хоз.блок 12кв (ЖЭК) ул.Парковая,10 ПТО№30173; керам.150; Длина п.м.43 |  |  | Канализационные сети район № 3 |  | Хоз.блок 12кв (ЖЭК) ул.Парковая,10 | ПТО№30173; керам.150; Длина п.м.43 | 30540 | Канализационные сети района № 03 | 93504 | КАНАЛИЗАЦИЯ ФЕКАЛЬНАЯ И ПРОИЗВОД.Ф 150ММ 100М |  |  |  |  | 6 |  | 93 | 12.4 | 0.93 | 40 | 5.3 | 0.4 | [5 empty] | 1964-01-01 |  |  |  | Гильмутдинов Владимир Раилович | [6 empty] | 30173 | 3 канал ТП | керам | 150 |  |  |  | Сети канализации(керам.)
КСр3 |  | 930540108 | 30540 |  | 6 |  | т | [5 empty] | т | [5 empty] | 4.2 | Кр.уголок 7кв. (до дома 27,ул.Парковая) ПТО№30174; керам.150; Длина п.м.17,2 |  |  | Канализационные сети район № 3 |  | Кр.уголок 7кв. (до дома 27,ул.Парковая) | ПТО№30174; керам.150; Длина п.м.17,2 | 30540 | Канализационные сети района № 03 | 93504 | КАНАЛИЗАЦИЯ ФЕКАЛЬНАЯ И ПРОИЗВОД.Ф 150ММ 100М |  |  |  |  | 6 |  | 93 | 12.4 | 0.93 | 16 | 2.1 | 0.2 | [5 empty] | 1966-01-01 |  |  |  | Гильмутдинов Владимир Раилович | [6 empty] | 30174 | 3 канал ТП | керам | 150 |  |  |  | Сети канализации(керам.)
КСр4 |  | 930542108 | 30542 |  | 6 |  |  | т | [5 empty] | т |  |  |  |  | 4.4 | Кр.уголок 26кв до К-40(ул.Пряженникова,51) ПТО№30175; керам.150; Длина п.м.18 |  |  | Канализационные сети район № 4 |  | Кр.уголок 26кв до К-40(ул.Пряженникова,51) | ПТО№30175; керам.150; Длина п.м.18 | 30542 | Канализационные сети района № 04 | 93504 | КАНАЛИЗАЦИЯ ФЕКАЛЬНАЯ И ПРОИЗВОД.Ф 150ММ 100М |  |  |  |  | 6 |  | 93 | 12.4 | 0.93 | 16.7 | 2.2 | 0.2 | [5 empty] | 1966-01-01 |  |  |  | Гильмутдинов Владимир Раилович | [6 empty] | 30175 | 4 канал ТП | керам | 150 |  |  |  | Сети канализации(керам.)
КСр3 |  | 930540109 | 30540 |  | 6 |  | т | [5 empty] | т | [5 empty] | 8.2 | От магазина ОРСа (ул.Парковая-Глинки) ПТО№30176; керам.150; Длина п.м.33 |  |  | Канализационные сети район № 3 |  | От магазина ОРСа (ул.Парковая-Глинки) | ПТО№30176; керам.150; Длина п.м.33 | 30540 | Канализационные сети района № 03 | 93504 | КАНАЛИЗАЦИЯ ФЕКАЛЬНАЯ И ПРОИЗВОД.Ф 150ММ 100М |  |  |  |  | 6 |  | 93 | 12.4 | 0.93 | 30.7 | 4.1 | 0.3 | [5 empty] | 1965-01-01 |  |  |  | Гильмутдинов Владимир Раилович | [6 empty] | 30176 | 3 канал ТП | керам | 150 |  |  |  | Сети канализации(керам.)
КСр3 |  | 930540110 | 30540 |  | 6 |  | т | [5 empty] | т | [5 empty] | 3 | От столовой-7(ул.Кирова,72) ПТО№30177; керам.150; Длина п.м.12 |  |  | Канализационные сети район № 3 |  | От столовой-7(ул.Кирова,72) | ПТО№30177; керам.150; Длина п.м.12 | 30540 | Канализационные сети района № 03 | 93504 | КАНАЛИЗАЦИЯ ФЕКАЛЬНАЯ И ПРОИЗВОД.Ф 150ММ 100М |  |  |  |  | 6 |  | 93 | 12.4 | 0.93 | 11.2 | 1.5 | 0.1 | [5 empty] | 1965-01-01 |  |  |  | Гильмутдинов Владимир Раилович | [6 empty] | 30177 | 3 канал ТП | керам | 150 |  |  |  | Сети канализации(керам.)
КСр3 |  | 930540111 | 30540 |  | 6 |  | т | [5 empty] | т | [5 empty] | 9.2 | От магазина-29(ул.Пряженникова) ПТО№30178; керам.150; Длина п.м.37 |  |  | Канализационные сети район № 3 |  | От магазина-29(ул.Пряженникова) | ПТО№30178; керам.150; Длина п.м.37 | 30540 | Канализационные сети района № 03 | 93504 | КАНАЛИЗАЦИЯ ФЕКАЛЬНАЯ И ПРОИЗВОД.Ф 150ММ 100М |  |  |  |  | 6 |  | 93 | 12.4 | 0.93 | 34.4 | 4.6 | 0.3 | [5 empty] | 1966-01-01 |  |  |  | Гильмутдинов Владимир Раилович | [6 empty] | 30178 | 3 канал ТП | керам | 150 |  |  |  | Сети канализации(керам.)
КСр3 |  | 930540112 | 30540 |  | 6 |  | т | [5 empty] | т | [5 empty] | 28.6 | От магазинов по ул.Кирова(Хлебный, продовольственный,детский мир) ПТО№30179; керам.150; Длина п.м.115 |  |  | Канализационные сети район № 3 |  | От магазинов по ул.Кирова(Хлебный, продовольственный,детский мир) | ПТО№30179; керам.150; Длина п.м.115 | 30540 | Канализационные сети района № 03 | 93504 | КАНАЛИЗАЦИЯ ФЕКАЛЬНАЯ И ПРОИЗВОД.Ф 150ММ 100М |  |  |  |  | 6 |  | 93 | 12.4 | 0.93 | 107 | 14.3 | 1.1 | [5 empty] | 1963-01-01 |  |  |  | Гильмутдинов Владимир Раилович | [6 empty] | 30179 | 3 канал ТП | керам | 150 |  |  |  | Сети канализации(керам.)
КСр3 |  | 930540113 | 30540 |  | 6 |  | т | [5 empty] | т | [5 empty] | 47.4 | От д/с-24(ул.Кирова,65а) ПТО№30180; керам.150; Длина п.м.191 |  |  | Канализационные сети район № 3 |  | От д/с-24(ул.Кирова,65а) | ПТО№30180; керам.150; Длина п.м.191 | 30540 | Канализационные сети района № 03 | 93504 | КАНАЛИЗАЦИЯ ФЕКАЛЬНАЯ И ПРОИЗВОД.Ф 150ММ 100М |  |  |  |  | 6 |  | 93 | 12.4 | 0.93 | 177.6 | 23.7 | 1.8 | [5 empty] | 1966-01-01 |  |  |  | Гильмутдинов Владимир Раилович | [6 empty] | 30180 | 3 канал ТП | керам | 150 |  |  |  | Сети канализации(керам.)
КСр3 |  | 930540114 | 30540 |  | 6 |  | т | [5 empty] | т | [5 empty] | 9.2 | От д/с-24(ул.Кирова,65а) ПТО№30180; керам.150; Длина п.м.37 |  |  | Канализационные сети район № 3 |  | От д/с-24(ул.Кирова,65а) | ПТО№30180; керам.150; Длина п.м.37 | 30540 | Канализационные сети района № 03 | 93504 | КАНАЛИЗАЦИЯ ФЕКАЛЬНАЯ И ПРОИЗВОД.Ф 150ММ 100М |  |  |  |  | 6 |  | 93 | 12.4 | 0.93 | 34.4 | 4.6 | 0.3 | [5 empty] | 1966-01-01 |  |  |  | Гильмутдинов Владимир Раилович | [6 empty] | 30180 | 3 канал ТП | керам | 150 |  |  |  | Сети канализации(керам.)
КСр3 |  | 930540115 | 30540 |  | 6 |  | т | [5 empty] | т | [5 empty] | 13.8 | Холодильник зд.105(база ОРСа) ПТО№30181; керам.150; Длина п.м.56 |  |  | Канализационные сети район № 3 |  | Холодильник зд.105(база ОРСа) | ПТО№30181; керам.150; Длина п.м.56 | 30540 | Канализационные сети района № 03 | 93504 | КАНАЛИЗАЦИЯ ФЕКАЛЬНАЯ И ПРОИЗВОД.Ф 150ММ 100М |  |  |  |  | 6 |  | 93 | 12.4 | 0.93 | 52.1 | 6.9 | 0.5 | [5 empty] | 1964-01-01 |  |  |  | Гильмутдинов Владимир Раилович | [6 empty] | 30181 | 3 канал ТП | керам | 150 |  |  |  | Сети канализации(керам.)
КСр3 |  | 930540116 | 30540 |  | 6 |  | т | [5 empty] | т | [5 empty] | 14.2 | Фруктохранилище(база ОРСа) ПТО№30182; керам.150; Длина п.м.57 |  |  | Канализационные сети район № 3 |  | Фруктохранилище(база ОРСа) | ПТО№30182; керам.150; Длина п.м.57 | 30540 | Канализационные сети района № 03 | 93504 | КАНАЛИЗАЦИЯ ФЕКАЛЬНАЯ И ПРОИЗВОД.Ф 150ММ 100М |  |  |  |  | 6 |  | 93 | 12.4 | 0.93 | 53 | 7.1 | 0.5 | [5 empty] | 1971-01-01 |  |  |  | Гильмутдинов Владимир Раилович | [6 empty] | 30182 | 3 канал ТП | керам | 150 |  |  |  | Сети канализации(керам.)
КСр3 |  | 930540117 | 30540 |  | 6 |  | т | [5 empty] | т | [5 empty] | 3.8 | Прод.склад (база ОРСа) ПТО№30183; ЧВР 100; Длина п.м.19 |  |  | Канализационные сети район № 3 |  | Прод.склад (база ОРСа) | ПТО№30183; ЧВР 100; Длина п.м.19 | 30540 | Канализационные сети района № 03 | 93503 | КАНАЛИЗАЦИЯ ФЕКАЛЬНАЯ И ПРОИЗВОД.Ф 100ММ 100М |  |  |  |  | 6 | 240 | 75 | 10 | 0.75 | 14.3 | 1.9 | 0.1 | [5 empty] | 1972-01-01 |  |  |  | Гильмутдинов Владимир Раилович | [6 empty] | 30183 | 3 канал ТП | ЧВР |  |  |  |  | Сети канализации(чугун.)
КСр3 |  | 930540118 | 30540 |  | 6 |  | т | [5 empty] | т | [5 empty] | 25.6 | Прод.склад (база ОРСа) ПТО№30183; ЧВР 150; Длина п.м.103 |  |  | Канализационные сети район № 3 |  | Прод.склад (база ОРСа) | ПТО№30183; ЧВР 150; Длина п.м.103 | 30540 | Канализационные сети района № 03 | 93504 | КАНАЛИЗАЦИЯ ФЕКАЛЬНАЯ И ПРОИЗВОД.Ф 150ММ 100М |  |  |  |  | 6 | 240 | 93 | 12.4 | 0.93 | 95.8 | 12.8 | 1 | [5 empty] | 1972-01-01 |  |  |  | Гильмутдинов Владимир Раилович | [6 empty] | 30183 | 3 канал ТП | ЧВР |  |  |  |  | Сети канализации(чугун.)
КСр3 |  | 930540119 | 30540 |  | 6 |  | т | [5 empty] | т | [5 empty] | 3.2 | От базы ОРСа до К-15 (начало коллектора по ул.Пряженникова) ПТО№30184; ЧВР 160; Длина п.м.13 |  |  | Канализационные сети район № 3 |  | От базы ОРСа до К-15 (начало коллектора по ул.Пряженникова) | ПТО№30184; ЧВР 160; Длина п.м.13 | 30540 | Канализационные сети района № 03 | 93504 | КАНАЛИЗАЦИЯ ФЕКАЛЬНАЯ И ПРОИЗВОД.Ф 150ММ 100М |  |  |  |  | 6 | 240 | 93 | 12.4 | 0.93 | 12.1 | 1.6 | 0.1 | [5 empty] | 1961-01-01 |  |  |  | Гильмутдинов Владимир Раилович | [6 empty] | 30184 | 3 канал ТП | ЧВР |  |  |  |  | Сети канализации(чугун.)
КСр3 |  | 930540120 | 30540 |  | 6 |  | т | [5 empty] | т | [5 empty] | 21 | От базы ОРСа до К-15 (начало коллектора по ул.Пряженникова) ПТО№30184; керам.150; Длина п.м.85 |  |  | Канализационные сети район № 3 |  | От базы ОРСа до К-15 (начало коллектора по ул.Пряженникова) | ПТО№30184; керам.150; Длина п.м.85 | 30540 | Канализационные сети района № 03 | 93504 | КАНАЛИЗАЦИЯ ФЕКАЛЬНАЯ И ПРОИЗВОД.Ф 150ММ 100М |  |  |  |  | 6 |  | 93 | 12.4 | 0.93 | 79.1 | 10.5 | 0.8 | [5 empty] | 1961-01-01 |  |  |  | Гильмутдинов Владимир Раилович | [6 empty] | 30184 | 3 канал ТП | керам | 150 |  |  |  | Сети канализации(керам.)
КСр3 |  | 930540121 | 30540 |  | 6 |  | т | [5 empty] | т | [5 empty] | 55 | От базы ОРСа до К-15 (начало коллектора по ул.Пряженникова) ПТО№30184; керам.200; Длина п.м.172 |  |  | Канализационные сети район № 3 |  | От базы ОРСа до К-15 (начало коллектора по ул.Пряженникова) | ПТО№30184; керам.200; Длина п.м.172 | 30540 | Канализационные сети района № 03 | 93505 | КАНАЛИЗАЦИЯ ФЕКАЛЬНАЯ И ПРОИЗВОД.Ф 200ММ 100М |  |  |  |  | 6 |  | 120 | 16 | 1.2 | 206.4 | 27.5 | 2.1 | [5 empty] | 1961-01-01 |  |  |  | Гильмутдинов Владимир Раилович | [6 empty] | 30184 | 3 канал ТП | керам | 200 |  |  |  | Сети канализации(керам.)
КСр4 |  | 930542109 | 30542 |  | 6 |  |  | т | [5 empty] | т |  |  |  |  | 16.2 | Поликлинника м/района "В" ПТО№30185; керам.150; Длина п.м.65 |  |  | Канализационные сети район № 4 |  | Поликлинника м/района "В" | ПТО№30185; керам.150; Длина п.м.65 | 30542 | Канализационные сети района № 04 | 93504 | КАНАЛИЗАЦИЯ ФЕКАЛЬНАЯ И ПРОИЗВОД.Ф 150ММ 100М |  |  |  |  | 6 |  | 93 | 12.4 | 0.93 | 60.5 | 8.1 | 0.6 | [5 empty] | 1971-01-01 |  |  |  | Гильмутдинов Владимир Раилович | [6 empty] | 30185 | 4 канал ТП | керам | 150 |  |  |  | Сети канализации(керам.)
КСр4 |  | 930542110 | 30542 |  | 6 |  |  | т | [5 empty] | т |  |  |  |  | 14.8 | Поликлинника м/района "В" ПТО№30185; керам.200; Длина п.м.46 |  |  | Канализационные сети район № 4 |  | Поликлинника м/района "В" | ПТО№30185; керам.200; Длина п.м.46 | 30542 | Канализационные сети района № 04 | 93505 | КАНАЛИЗАЦИЯ ФЕКАЛЬНАЯ И ПРОИЗВОД.Ф 200ММ 100М |  |  |  |  | 6 |  | 120 | 16 | 1.2 | 55.2 | 7.4 | 0.6 | [5 empty] | 1971-01-01 |  |  |  | Гильмутдинов Владимир Раилович | [6 empty] | 30185 | 4 канал ТП | керам | 200 |  |  |  | Сети канализации(керам.)
КСр4 |  | 930542111 | 30542 |  | 6 |  |  | т | [5 empty] | т |  |  |  |  | 51.2 | Д/сад-ясли микрорайона "В" ПТО№30186; а/ц 200; Длина п.м.160 |  |  | Канализационные сети район № 4 |  | Д/сад-ясли микрорайона "В" | ПТО№30186; а/ц 200; Длина п.м.160 | 30542 | Канализационные сети района № 04 | 93505 | КАНАЛИЗАЦИЯ ФЕКАЛЬНАЯ И ПРОИЗВОД.Ф 200ММ 100М |  |  |  |  | 6 | 120 | 120 | 16 | 1.2 | 192 | 25.6 | 1.9 | [5 empty] | 1975-01-01 |  |  |  | Гильмутдинов Владимир Раилович | [6 empty] | 30186 | 4 канал ТП | а/ц |  |  |  |  | Сети канализации
КСр3 |  | 930540122 | 30540 |  | 6 |  | т | [5 empty] | т | [5 empty] | 26 | Мастерские ЖКУ (ул.Кирова,61) ПТО№30187; керам.150; Длина п.м.105 |  |  | Канализационные сети район № 3 |  | Мастерские ЖКУ (ул.Кирова,61) | ПТО№30187; керам.150; Длина п.м.105 | 30540 | Канализационные сети района № 03 | 93504 | КАНАЛИЗАЦИЯ ФЕКАЛЬНАЯ И ПРОИЗВОД.Ф 150ММ 100М |  |  |  |  | 6 |  | 93 | 12.4 | 0.93 | 97.7 | 13 | 1 | [5 empty] | 1962-01-01 |  |  |  | Гильмутдинов Владимир Раилович | [6 empty] | 30187 | 3 канал ТП | керам | 150 |  |  |  | Сети канализации(керам.)
КСр3 |  | 930540123 | 30540 |  | 6 |  | т | [5 empty] | т | [5 empty] | 25.2 | Мастерские ЖКУ (ул.Кирова,61) ПТО№30187; керам.200; Длина п.м.79 |  |  | Канализационные сети район № 3 |  | Мастерские ЖКУ (ул.Кирова,61) | ПТО№30187; керам.200; Длина п.м.79 | 30540 | Канализационные сети района № 03 | 93505 | КАНАЛИЗАЦИЯ ФЕКАЛЬНАЯ И ПРОИЗВОД.Ф 200ММ 100М |  |  |  |  | 6 |  | 120 | 16 | 1.2 | 94.8 | 12.6 | 0.9 | [5 empty] | 1962-01-01 |  |  |  | Гильмутдинов Владимир Раилович | [6 empty] | 30187 | 3 канал ТП | керам | 200 |  |  |  | Сети канализации(керам.)
КСр3 |  | 930540124 | 30540 |  | 6 |  | т | [5 empty] | т | [5 empty] | 138.6 | Автогараж 20 цех ЧМЗ ПТО№30188; керам.150; Длина п.м.559 |  |  | Канализационные сети район № 3 |  | Автогараж 20 цех ЧМЗ | ПТО№30188; керам.150; Длина п.м.559 | 30540 | Канализационные сети района № 03 | 93504 | КАНАЛИЗАЦИЯ ФЕКАЛЬНАЯ И ПРОИЗВОД.Ф 150ММ 100М |  |  |  |  | 6 |  | 93 | 12.4 | 0.93 | 519.9 | 69.3 | 5.2 | [5 empty] | 1950-01-01 |  |  |  | Гильмутдинов Владимир Раилович | [6 empty] | 30188 | 3 канал ТП | керам | 150 |  |  |  | Сети канализации(керам.)
КСр3 |  | 930540125 | 30540 |  | 6 |  | т | [5 empty] | т | [5 empty] | 22.6 | От склада солений на базе ОРСа ПТО№30189; ЧВР 159; Длина п.м.91,29 |  |  | Канализационные сети район № 3 |  | От склада солений на базе ОРСа | ПТО№30189; ЧВР 159; Длина п.м.91,29 | 30540 | Канализационные сети района № 03 | 93504 | КАНАЛИЗАЦИЯ ФЕКАЛЬНАЯ И ПРОИЗВОД.Ф 150ММ 100М |  |  |  |  | 6 | 240 | 93 | 12.4 | 0.93 | 84.9 | 11.3 | 0.8 | [5 empty] | 1975-01-01 |  |  |  | Гильмутдинов Владимир Раилович | [6 empty] | 30189 | 3 канал ТП | ЧВР |  |  |  |  | Сети канализации(чугун.)
КСр3 |  | 930540126 | 30540 |  | 6 |  | т | [5 empty] | т | [5 empty] | 1075.2 | Самотечный м/район "И" до НС-2034 ПТО№30190; ЧВР 900; Длина п.м.896 |  |  | Канализационные сети район № 3 |  | Самотечный м/район "И" до НС-2034 | ПТО№30190; ЧВР 900; Длина п.м.896 | 30540 | Канализационные сети района № 03 | 93515 | КАНАЛИЗАЦИЯ ФЕКАЛЬНАЯ И ПРОИЗВОД.Ф 900ММ 100М |  |  |  |  | 6 | 240 | 450 | 60 | 4.5 | 4032 | 537.6 | 40.3 | [5 empty] | 1974-01-01 |  |  |  | Гильмутдинов Владимир Раилович | [6 empty] | 30190 | 3 канал ТП | ЧВР |  |  |  |  | Сети канализации(чугун.)
КСр4 |  | 930542112 | 30542 |  | 6 |  |  | т | [5 empty] | т |  |  |  |  | 1110 | Самотечный м/район "И" до НС-2034 ПТО№30190; ЧВР 900; Длина п.м.925 |  |  | Канализационные сети район № 4 |  | Самотечный м/район "И" до НС-2034 | ПТО№30190; ЧВР 900; Длина п.м.925 | 30542 | Канализационные сети района № 04 | 93515 | КАНАЛИЗАЦИЯ ФЕКАЛЬНАЯ И ПРОИЗВОД.Ф 900ММ 100М |  |  |  |  | 6 | 240 | 450 | 60 | 4.5 | 4162.5 | 555 | 41.6 | [5 empty] | 1974-01-01 |  |  |  | Гильмутдинов Владимир Раилович | [6 empty] | 30190 | 4 канал ТП | ЧВР |  |  |  |  | Сети канализации(чугун.)
КСр5 |  | 93054301 | 30543 |  | 6 |  |  |  |  | т | [5 empty] | т |  |  | 677 | Самотечный м/район "И" до НС-2034 ПТО№30190; ЧВР 900; Длина п.м.564,15 |  |  | Канализационные сети район № 5 |  | Самотечный м/район "И" до НС-2034 | ПТО№30190; ЧВР 900; Длина п.м.564,15 | 30543 | Канализационные сети района № 05 | 93515 | КАНАЛИЗАЦИЯ ФЕКАЛЬНАЯ И ПРОИЗВОД.Ф 900ММ 100М |  |  |  |  | 6 | 240 | 450 | 60 | 4.5 | 2538.7 | 338.5 | 25.4 | [5 empty] | 1974-01-01 |  |  |  | Гильмутдинов Владимир Раилович | [6 empty] | 30190 | 5 канал ТП | ЧВР |  |  |  |  | Сети канализации(чугун.)
КСр5 |  | 93054302 | 30543 |  | 6 |  |  |  |  | т | [5 empty] | т |  |  | 213.6 | Напорная канал. м/района "И" ПТО№30191; ЧВР 400; Длина п.м.356 |  |  | Канализационные сети район № 5 |  | Напорная канал. м/района "И" | ПТО№30191; ЧВР 400; Длина п.м.356 | 30543 | Канализационные сети района № 05 | 93509 | КАНАЛИЗАЦИЯ ФЕКАЛЬНАЯ И ПРОИЗВОД.Ф 400ММ 100М |  |  |  |  | 6 | 240 | 225 | 30 | 2.25 | 801 | 106.8 | 8 | [5 empty] | 1974-01-01 |  |  |  | Гильмутдинов Владимир Раилович | [6 empty] | 30191 | 5 канал ТП | ЧВР |  |  |  |  | Сети канализации(чугун.)
КСр7 |  | 93054409 | 30544 |  | 6 |  | т | [5 empty] | т | [5 empty] | 377.4 | Напорная канал. м/района "И" ПТО№30191; ЧВР 400; Длина п.м.629 |  |  | Канализационные сети район № 7 |  | Напорная канал. м/района "И" | ПТО№30191; ЧВР 400; Длина п.м.629 | 30544 | Канализационные сети района № 07 | 93509 | КАНАЛИЗАЦИЯ ФЕКАЛЬНАЯ И ПРОИЗВОД.Ф 400ММ 100М |  |  |  |  | 6 | 240 | 225 | 30 | 2.25 | 1415.3 | 188.7 | 14.2 | [5 empty] | 1974-01-01 |  |  |  | Гильмутдинов Владимир Раилович | [6 empty] | 30191 | 7 канал ТП | ЧВР |  |  |  |  | Сети канализации(чугун.)
КСр7 |  | 93054410 | 30544 |  | 6 |  | т | [5 empty] | т | [5 empty] | 501.2 | Напорная канал. м/района "И" ПТО№30191; сталь 426; Длина п.м.696 |  |  | Канализационные сети район № 7 |  | Напорная канал. м/района "И" | ПТО№30191; сталь 426; Длина п.м.696 | 30544 | Канализационные сети района № 07 | 93511 | КАНАЛИЗАЦИЯ ФЕКАЛЬНАЯ И ПРОИЗВОД.Ф 500ММ 100М |  |  |  |  | 6 | 180 | 270 | 36 | 2.7 | 1879.2 | 250.6 | 18.8 | [5 empty] | 1974-01-01 |  |  |  | Гильмутдинов Владимир Раилович | [6 empty] | 30191 | 7 канал ТП | сталь |  |  |  |  | Сети канализации
КСр3 |  | 930540127 | 30540 |  | 6 |  | т | [5 empty] | т | [5 empty] | 40.8 | По ул.Пряженникова от К-15(напротив дома 25) до К-12 у дома 23 ПТО№30192; керам.300; Длина п.м.102 |  |  | Канализационные сети район № 3 |  | По ул.Пряженникова от К-15(напротив дома 25) до К-12 у дома 23 | ПТО№30192; керам.300; Длина п.м.102 | 30540 | Канализационные сети района № 03 | 93507 | КАНАЛИЗАЦИЯ ФЕКАЛЬНАЯ И ПРОИЗВОД.Ф 300ММ 100М |  |  |  |  | 6 |  | 150 | 20 | 1.5 | 153 | 20.4 | 1.5 | [5 empty] | 1965-01-01 |  |  |  | Гильмутдинов Владимир Раилович | [6 empty] | 30192 | 3 канал ТП | керам | 300 |  |  |  | Сети канализации(керам.)
КСр3 |  | 930540128 | 30540 |  | 6 |  | т | [5 empty] | т | [5 empty] | 60.4 | По ул.Пряженникова от К-12(напротив дома 23) до К-9 ПТО№30192; ЧВР 300; Длина п.м.151 |  |  | Канализационные сети район № 3 |  | По ул.Пряженникова от К-12(напротив дома 23) до К-9 | ПТО№30192; ЧВР 300; Длина п.м.151 | 30540 | Канализационные сети района № 03 | 93507 | КАНАЛИЗАЦИЯ ФЕКАЛЬНАЯ И ПРОИЗВОД.Ф 300ММ 100М |  |  |  |  | 6 | 240 | 150 | 20 | 1.5 | 226.5 | 30.2 | 2.3 | [5 empty] | 1965-01-01 |  |  |  | Гильмутдинов Владимир Раилович | [6 empty] | 30192 | 3 канал ТП | ЧВР |  |  |  |  | Сети канализации(чугун.)
КСр3 |  | 930540129 | 30540 |  | 6 |  | т | [5 empty] | т | [5 empty] | 90.4 | По ул.Пряженникова от К-9 до К-2 у дома 1 ул.Пряженникова ПТО№30192; ЧВР 350; Длина п.м.226 |  |  | Канализационные сети район № 3 |  | По ул.Пряженникова от К-9 до К-2 у дома 1 ул.Пряженникова | ПТО№30192; ЧВР 350; Длина п.м.226 | 30540 | Канализационные сети района № 03 | 93507 | КАНАЛИЗАЦИЯ ФЕКАЛЬНАЯ И ПРОИЗВОД.Ф 300ММ 100М |  |  |  |  | 6 | 240 | 150 | 20 | 1.5 | 339 | 45.2 | 3.4 | [5 empty] | 1965-01-01 |  |  |  | Гильмутдинов Владимир Раилович | [6 empty] | 30192 | 3 канал ТП | ЧВР |  |  |  |  | Сети канализации(чугун.)
КСр3 |  | 930540130 | 30540 |  | 6 |  | т | [5 empty] | т | [5 empty] | 45 | По ул.Пряженникова от К-2 до К-1 у дома 1 ПТО№30192; ЧВР 400; Длина п.м.75 |  |  | Канализационные сети район № 3 |  | По ул.Пряженникова от К-2 до К-1 у дома 1 | ПТО№30192; ЧВР 400; Длина п.м.75 | 30540 | Канализационные сети района № 03 | 93509 | КАНАЛИЗАЦИЯ ФЕКАЛЬНАЯ И ПРОИЗВОД.Ф 400ММ 100М |  |  |  |  | 6 | 240 | 225 | 30 | 2.25 | 168.8 | 22.5 | 1.7 | [5 empty] | 1965-01-01 |  |  |  | Гильмутдинов Владимир Раилович | [6 empty] | 30192 | 3 канал ТП | ЧВР |  |  |  |  | Сети канализации(чугун.)
КСр3 |  | 930540131 | 30540 |  | 6 |  | т | [5 empty] | т | [5 empty] | 113.4 | От К-1(угловой колодец по ул.Глинки) до К-5(ул.Кирова) ПТО№30193; ЧВР 400; Длина п.м.189 |  |  | Канализационные сети район № 3 |  | От К-1(угловой колодец по ул.Глинки) до К-5(ул.Кирова) | ПТО№30193; ЧВР 400; Длина п.м.189 | 30540 | Канализационные сети района № 03 | 93509 | КАНАЛИЗАЦИЯ ФЕКАЛЬНАЯ И ПРОИЗВОД.Ф 400ММ 100М |  |  |  |  | 6 | 240 | 225 | 30 | 2.25 | 425.3 | 56.7 | 4.3 | [5 empty] | 1965-01-01 |  |  |  | Гильмутдинов Владимир Раилович | [6 empty] | 30193 | 3 канал ТП | ЧВР |  |  |  |  | Сети канализации(чугун.)
КСр3 |  | 930540132 | 30540 |  | 6 |  | т | [5 empty] | т | [5 empty] | 109.2 | От К-5( по ул.Глинки) до К-9а(ул.Кирова) ПТО№30193; керам.400; Длина п.м.182 |  |  | Канализационные сети район № 3 |  | От К-5( по ул.Глинки) до К-9а(ул.Кирова) | ПТО№30193; керам.400; Длина п.м.182 | 30540 | Канализационные сети района № 03 | 93509 | КАНАЛИЗАЦИЯ ФЕКАЛЬНАЯ И ПРОИЗВОД.Ф 400ММ 100М |  |  |  |  | 6 |  | 225 | 30 | 2.25 | 409.5 | 54.6 | 4.1 | [5 empty] | 1965-01-01 |  |  |  | Гильмутдинов Владимир Раилович | [6 empty] | 30193 | 3 канал ТП | керам | 400 |  |  |  | Сети канализации(керам.)
КСр3 |  | 930540133 | 30540 |  | 6 |  | т | [5 empty] | т | [5 empty] | 117 | От К-9а(ул.Кирова) до К-13а у дома 7 по ул.Глинки ПТО№30194; керам.400; Длина п.м.195 |  |  | Канализационные сети район № 3 |  | От К-9а(ул.Кирова) до К-13а у дома 7 по ул.Глинки | ПТО№30194; керам.400; Длина п.м.195 | 30540 | Канализационные сети района № 03 | 93509 | КАНАЛИЗАЦИЯ ФЕКАЛЬНАЯ И ПРОИЗВОД.Ф 400ММ 100М |  |  |  |  | 6 |  | 225 | 30 | 2.25 | 438.8 | 58.5 | 4.4 | [5 empty] | 1963-01-01 |  |  |  | Гильмутдинов Владимир Раилович | [6 empty] | 30194 | 3 канал ТП | керам | 400 |  |  |  | Сети канализации(керам.)
КСр3 |  | 930540136 | 30540 |  | 6 |  | т | [5 empty] | т | [5 empty] | 30 | От К-9а(ул.Кирова) до К-13а у дома 7 по ул.Глинки ПТО№30194; ЧВР 400; Длина п.м.50 |  |  | Канализационные сети район № 3 |  | От К-9а(ул.Кирова) до К-13а у дома 7 по ул.Глинки | ПТО№30194; ЧВР 400; Длина п.м.50 | 30540 | Канализационные сети района № 03 | 93509 | КАНАЛИЗАЦИЯ ФЕКАЛЬНАЯ И ПРОИЗВОД.Ф 400ММ 100М |  |  |  |  | 6 | 240 | 225 | 30 | 2.25 | 112.5 | 15 | 1.1 | [5 empty] | 1963-01-01 |  |  |  | Гильмутдинов Владимир Раилович | [6 empty] | 30194 | 3 канал ТП | ЧВР |  |  |  |  | Сети канализации(чугун.)
КСр3 |  | 930540137 | 30540 |  | 6 |  | т | [5 empty] | т | [5 empty] | 598.2 | От К-13а(Глинки,7) до коллектора 500 ПТО№30195; керам.400; Длина п.м.997 |  |  | Канализационные сети район № 3 |  | От К-13а(Глинки,7) до коллектора 500 | ПТО№30195; керам.400; Длина п.м.997 | 30540 | Канализационные сети района № 03 | 93509 | КАНАЛИЗАЦИЯ ФЕКАЛЬНАЯ И ПРОИЗВОД.Ф 400ММ 100М |  |  |  |  | 6 |  | 225 | 30 | 2.25 | 2243.3 | 299.1 | 22.4 | [5 empty] | 1963-01-01 |  |  |  | Гильмутдинов Владимир Раилович | [6 empty] | 30195 | 3 канал ТП | керам | 400 |  |  |  | Сети канализации(керам.)
КСр3 |  | 930540138 | 30540 |  | 6 |  | т | [5 empty] | т | [5 empty] | 31.2 | От К-13а(Глинки,7) до коллектора 500 ПТО№30195; ЧВР 400; Длина п.м.52 |  |  | Канализационные сети район № 3 |  | От К-13а(Глинки,7) до коллектора 500 | ПТО№30195; ЧВР 400; Длина п.м.52 | 30540 | Канализационные сети района № 03 | 93509 | КАНАЛИЗАЦИЯ ФЕКАЛЬНАЯ И ПРОИЗВОД.Ф 400ММ 100М |  |  |  |  | 6 | 240 | 225 | 30 | 2.25 | 117 | 15.6 | 1.2 | [5 empty] | 1963-01-01 |  |  |  | Гильмутдинов Владимир Раилович | [6 empty] | 30195 | 3 канал ТП | ЧВР |  |  |  |  | Сети канализации(чугун.)
КСр3 |  | 930540139 | 30540 |  | 6 |  | т | [5 empty] | т | [5 empty] | 334.8 | От ул.Ленина до хоз.двора вдоль Т.Барамзиной ПТО№30196; керам.500; Длина п.м.465 |  |  | Канализационные сети район № 3 |  | От ул.Ленина до хоз.двора вдоль Т.Барамзиной | ПТО№30196; керам.500; Длина п.м.465 | 30540 | Канализационные сети района № 03 | 93511 | КАНАЛИЗАЦИЯ ФЕКАЛЬНАЯ И ПРОИЗВОД.Ф 500ММ 100М |  |  |  |  | 6 |  | 270 | 36 | 2.7 | 1255.5 | 167.4 | 12.6 | [5 empty] | 1950-01-01 |  |  |  | Гильмутдинов Владимир Раилович | [6 empty] | 30196 | 3 канал ТП | керам | 500 |  |  |  | Сети канализации(керам.)
КСр4 |  | 930542113 | 30542 |  | 6 |  |  | т | [5 empty] | т |  |  |  |  | 413.2 | От ул.Ленина до хоз.двора вдоль Т.Барамзиной ПТО№30196; керам.500; Длина п.м.574 |  |  | Канализационные сети район № 4 |  | От ул.Ленина до хоз.двора вдоль Т.Барамзиной | ПТО№30196; керам.500; Длина п.м.574 | 30542 | Канализационные сети района № 04 | 93511 | КАНАЛИЗАЦИЯ ФЕКАЛЬНАЯ И ПРОИЗВОД.Ф 500ММ 100М |  |  |  |  | 6 |  | 270 | 36 | 2.7 | 1549.8 | 206.6 | 15.5 | [5 empty] | 1950-01-01 |  |  |  | Гильмутдинов Владимир Раилович | [6 empty] | 30196 | 4 канал ТП | керам | 500 |  |  |  | Сети канализации(керам.)
КСр4 |  | 930542114 | 30542 |  | 6 |  |  | т | [5 empty] | т |  |  |  |  | 288.6 | По Барамз.от Ленина(отК-72доК-63)до Короленко ПТО№30197; керам.500; Длина п.м.400,7 |  |  | Канализационные сети район № 4 |  | По Барамз.от Ленина(отК-72доК-63)до Короленко | ПТО№30197; керам.500; Длина п.м.400,7 | 30542 | Канализационные сети района № 04 | 93511 | КАНАЛИЗАЦИЯ ФЕКАЛЬНАЯ И ПРОИЗВОД.Ф 500ММ 100М |  |  |  |  | 6 |  | 270 | 36 | 2.7 | 1081.9 | 144.3 | 10.8 | [5 empty] | 1961-01-01 |  |  |  | Гильмутдинов Владимир Раилович | [6 empty] | 30197 | 4 канал ТП | керам | 500 |  |  |  | Сети канализации(керам.)
КСр5 |  | 93054303 | 30543 |  | 6 |  |  |  |  | т | [5 empty] | т |  |  | 27.6 | КОЛЛЕКТОР N 1. По Короленко от Барамз.до бывшей(ныне закрыт) ул.Западной(от К-63 до К-59) ПТО№30198; керам.500; Длина п.м.38,2 |  |  | Канализационные сети район № 5 |  | КОЛЛЕКТОР N 1. По Короленко от Барамз.до бывшей(ныне закрыт) ул.Западной(от К-63 до К-59) | ПТО№30198; керам.500; Длина п.м.38,2 | 30543 | Канализационные сети района № 05 | 93511 | КАНАЛИЗАЦИЯ ФЕКАЛЬНАЯ И ПРОИЗВОД.Ф 500ММ 100М |  |  |  |  | 6 |  | 270 | 36 | 2.7 | 103.1 | 13.8 | 1 | [5 empty] | 1961-01-01 |  |  |  | Гильмутдинов Владимир Раилович | [6 empty] | 30198 | 5 канал ТП | керам | 500 |  |  |  | Сети канализации(керам.)
КСр5 |  | 93054304 | 30543 |  | 6 |  |  |  |  | т | [5 empty] | т |  |  | 73.2 | КОЛЛЕКТОР N 1. По Короленко от Барамз.до бывшей(ныне закрыт) ул.Западной(от К-63 до К-59) ПТО№30198; керам.400; Длина п.м.121,95 |  |  | Канализационные сети район № 5 |  | КОЛЛЕКТОР N 1. По Короленко от Барамз.до бывшей(ныне закрыт) ул.Западной(от К-63 до К-59) | ПТО№30198; керам.400; Длина п.м.121,95 | 30543 | Канализационные сети района № 05 | 93509 | КАНАЛИЗАЦИЯ ФЕКАЛЬНАЯ И ПРОИЗВОД.Ф 400ММ 100М |  |  |  |  | 6 |  | 225 | 30 | 2.25 | 274.4 | 36.6 | 2.7 | [5 empty] | 1961-01-01 |  |  |  | Гильмутдинов Владимир Раилович | [6 empty] | 30198 | 5 канал ТП | керам | 400 |  |  |  | Сети канализации(керам.)
КСр5 |  | 93054305 | 30543 |  | 6 |  |  |  |  | т | [5 empty] | т |  |  | 55.2 | КОЛЛЕКТОР N 1. По Королен,22,22а,от Корол(К-60)до д24а(К-56) ПТО№30199; ЧВР 400; Длина п.м.92,1 |  |  | Канализационные сети район № 5 |  | КОЛЛЕКТОР N 1. По Королен,22,22а,от Корол(К-60)до д24а(К-56) | ПТО№30199; ЧВР 400; Длина п.м.92,1 | 30543 | Канализационные сети района № 05 | 93509 | КАНАЛИЗАЦИЯ ФЕКАЛЬНАЯ И ПРОИЗВОД.Ф 400ММ 100М |  |  |  |  | 6 | 240 | 225 | 30 | 2.25 | 207.2 | 27.6 | 2.1 | [5 empty] | 1966-01-01 |  |  |  | Гильмутдинов Владимир Раилович | [6 empty] | 30199 | 5 канал ТП | ЧВР |  |  |  |  | Сети канализации(чугун.)
КСр5 |  | 93054306 | 30543 |  | 6 |  |  |  |  | т | [5 empty] | т |  |  | 24 | КОЛЛЕКТОР N 1. В обход уч-ка по Короленко,22,22а от выпуска из дома 24а(Короленко,24а)до бывшей ул.Западной (от К-56 до К-56) ПТО№30200; ЧВР 350; Длина п.м.60 |  |  | Канализационные сети район № 5 |  | КОЛЛЕКТОР N 1. В обход уч-ка по Короленко,22,22а от выпуска из дома 24а(Короленко,24а)до бывшей ул.Западной (от К-56 до К-56) | ПТО№30200; ЧВР 350; Длина п.м.60 | 30543 | Канализационные сети района № 05 | 93507 | КАНАЛИЗАЦИЯ ФЕКАЛЬНАЯ И ПРОИЗВОД.Ф 300ММ 100М |  |  |  |  | 6 | 240 | 150 | 20 | 1.5 | 90 | 12 | 0.9 | [5 empty] | 1967-01-01 |  |  |  | Гильмутдинов Владимир Раилович | [6 empty] | 30200 | 5 канал ТП | ЧВР |  |  |  |  | Сети канализации(чугун.)
КСр5 |  | 93054307 | 30543 |  | 6 |  |  |  |  | т | [5 empty] | т |  |  | 76.2 | КОЛЛЕКТОР N 1. По бывшей Западной от ул.Короленко до бывшей ул.Красной от К-59 до К-53(от Кирова,10в) ПТО№30201; керам.400; Длина п.м.127,1 |  |  | Канализационные сети район № 5 |  | КОЛЛЕКТОР N 1. По бывшей Западной от ул.Короленко до бывшей ул.Красной от К-59 до К-53(от Кирова,10в) | ПТО№30201; керам.400; Длина п.м.127,1 | 30543 | Канализационные сети района № 05 | 93509 | КАНАЛИЗАЦИЯ ФЕКАЛЬНАЯ И ПРОИЗВОД.Ф 400ММ 100М |  |  |  |  | 6 |  | 225 | 30 | 2.25 | 286 | 38.1 | 2.9 | [5 empty] | 1961-01-01 |  |  |  | Гильмутдинов Владимир Раилович | [6 empty] | 30201 | 5 канал ТП | керам | 400 |  |  |  | Сети канализации(керам.)
КСр5 |  | 93054308 | 30543 |  | 6 |  |  |  |  | т | [5 empty] | т |  |  | 20.2 | КОЛЛЕКТОР N 1. По бывшей Западной от ул.Короленко до бывшей ул.Красной от К-59 до К-53(от Кирова,10в) ПТО№30201; керам.350; Длина п.м.50,5 |  |  | Канализационные сети район № 5 |  | КОЛЛЕКТОР N 1. По бывшей Западной от ул.Короленко до бывшей ул.Красной от К-59 до К-53(от Кирова,10в) | ПТО№30201; керам.350; Длина п.м.50,5 | 30543 | Канализационные сети района № 05 | 93507 | КАНАЛИЗАЦИЯ ФЕКАЛЬНАЯ И ПРОИЗВОД.Ф 300ММ 100М |  |  |  |  | 6 |  | 150 | 20 | 1.5 | 75.8 | 10.1 | 0.8 | [5 empty] | 1961-01-01 |  |  |  | Гильмутдинов Владимир Раилович | [6 empty] | 30201 | 5 канал ТП | керам | 350 |  |  |  | Сети канализации(керам.)
КСр5 |  | 93054309 | 30543 |  | 6 |  |  |  |  | т | [5 empty] | т |  |  | 38.4 | КОЛЛЕКТОР N 1. По бывшей Красной от К-53(от Кирова,10в) до Ул.Первой(до К-51 от 9-ти эт.дома3а,Чепецкая) ПТО№30202; керам.350; Длина п.м.95,9 |  |  | Канализационные сети район № 5 |  | КОЛЛЕКТОР N 1. По бывшей Красной от К-53(от Кирова,10в) до Ул.Первой(до К-51 от 9-ти эт.дома3а,Чепецкая) | ПТО№30202; керам.350; Длина п.м.95,9 | 30543 | Канализационные сети района № 05 | 93507 | КАНАЛИЗАЦИЯ ФЕКАЛЬНАЯ И ПРОИЗВОД.Ф 300ММ 100М |  |  |  |  | 6 |  | 150 | 20 | 1.5 | 143.9 | 19.2 | 1.4 | [5 empty] | 1961-01-01 |  |  |  | Гильмутдинов Владимир Раилович | [6 empty] | 30202 | 5 канал ТП | керам | 350 |  |  |  | Сети канализации(керам.)
КСр5 |  | 93054310 | 30543 |  | 6 |  |  |  |  | т | [5 empty] | т |  |  | 94.2 | КОЛЛЕКТОР N 1. По Первомайской от К-51(от 9-ти эт.дома 3а) до бывшей ул.Калинина,К-46 ПТО№30203; керам.350; Длина п.м.235,35 |  |  | Канализационные сети район № 5 |  | КОЛЛЕКТОР N 1. По Первомайской от К-51(от 9-ти эт.дома 3а) до бывшей ул.Калинина,К-46 | ПТО№30203; керам.350; Длина п.м.235,35 | 30543 | Канализационные сети района № 05 | 93507 | КАНАЛИЗАЦИЯ ФЕКАЛЬНАЯ И ПРОИЗВОД.Ф 300ММ 100М |  |  |  |  | 6 |  | 150 | 20 | 1.5 | 353 | 47.1 | 3.5 | [5 empty] | 1961-01-01 |  |  |  | Гильмутдинов Владимир Раилович | [6 empty] | 30203 | 5 канал ТП | керам | 350 |  |  |  | Сети канализации(керам.)
КСр5 |  | 93054311 | 30543 |  | 6 |  |  |  |  | т | [5 empty] | т |  |  | 78.2 | КОЛЛЕКТОР N 1. По Первомайской от бывшей Калинина(К-46)до поворота на территорию школы-2 ПТО№30204; керам.350; Длина п.м.195,25 |  |  | Канализационные сети район № 5 |  | КОЛЛЕКТОР N 1. По Первомайской от бывшей Калинина(К-46)до поворота на территорию школы-2 | ПТО№30204; керам.350; Длина п.м.195,25 | 30543 | Канализационные сети района № 05 | 93507 | КАНАЛИЗАЦИЯ ФЕКАЛЬНАЯ И ПРОИЗВОД.Ф 300ММ 100М |  |  |  |  | 6 |  | 150 | 20 | 1.5 | 292.9 | 39.1 | 2.9 | [5 empty] | 1962-01-01 |  |  |  | Гильмутдинов Владимир Раилович | [6 empty] | 30204 | 5 канал ТП | керам | 350 |  |  |  | Сети канализации(керам.)
КСр5 |  | 93054312 | 30543 |  | 6 |  |  |  |  | т | [5 empty] | т |  |  | 82.4 | КОЛЛЕКТОР N 1. По территории школы-2 по Первомайской до К-7, около юго-восточного угла связи ПТО№30205; керам.350; Длина п.м.206 |  |  | Канализационные сети район № 5 |  | КОЛЛЕКТОР N 1. По территории школы-2 по Первомайской до К-7, около юго-восточного угла связи | ПТО№30205; керам.350; Длина п.м.206 | 30543 | Канализационные сети района № 05 | 93507 | КАНАЛИЗАЦИЯ ФЕКАЛЬНАЯ И ПРОИЗВОД.Ф 300ММ 100М |  |  |  |  | 6 |  | 150 | 20 | 1.5 | 309 | 41.2 | 3.1 | [5 empty] | 1963-01-01 |  |  |  | Гильмутдинов Владимир Раилович | [6 empty] | 30205 | 5 канал ТП | керам | 350 |  |  |  | Сети канализации(керам.)
КСр5 |  | 93054313 | 30543 |  | 6 |  |  |  |  | т | [5 empty] | т |  |  | 21.8 | КОЛЛЕКТОР N 1. От юго-восточного угла школы-2 до К.Маркса ПТО№30206; керам.400; Длина п.м.36,35 |  |  | Канализационные сети район № 5 |  | КОЛЛЕКТОР N 1. От юго-восточного угла школы-2 до К.Маркса | ПТО№30206; керам.400; Длина п.м.36,35 | 30543 | Канализационные сети района № 05 | 93509 | КАНАЛИЗАЦИЯ ФЕКАЛЬНАЯ И ПРОИЗВОД.Ф 400ММ 100М |  |  |  |  | 6 |  | 225 | 30 | 2.25 | 81.8 | 10.9 | 0.8 | [5 empty] | 1964-01-01 |  |  |  | Гильмутдинов Владимир Раилович | [6 empty] | 30206 | 5 канал ТП | керам | 400 |  |  |  | Сети канализации(керам.)
КСр5 |  | 93054314 | 30543 |  | 6 |  |  |  |  | т | [5 empty] | т |  |  | 27.2 | КОЛЛЕКТОР N 1. По К.Маркса-от повор.на террит.шк.2 до клодца-гасителяК-23,уч-к стал.трубы перед КНС-1 ПТО№30207; керам.350; Длина п.м.68 |  |  | Канализационные сети район № 5 |  | КОЛЛЕКТОР N 1. По К.Маркса-от повор.на террит.шк.2 до клодца-гасителяК-23,уч-к стал.трубы перед КНС-1 | ПТО№30207; керам.350; Длина п.м.68 | 30543 | Канализационные сети района № 05 | 93507 | КАНАЛИЗАЦИЯ ФЕКАЛЬНАЯ И ПРОИЗВОД.Ф 300ММ 100М |  |  |  |  | 6 |  | 150 | 20 | 1.5 | 102 | 13.6 | 1 | [5 empty] | 1966-01-01 |  |  |  | Гильмутдинов Владимир Раилович | [6 empty] | 30207 | 5 канал ТП | керам | 350 |  |  |  | Сети канализации(керам.)
КСр5 |  | 93054315 | 30543 |  | 6 |  |  |  |  | т | [5 empty] | т |  |  | 13 | По К.Маркса-от повор.на террит.шк.2 до клодца-гасителяК-23,уч-к стал.трубы перед КНС-1 ПТО№30207; сталь 426; Длина п.м.18 |  |  | Канализационные сети район № 5 |  | По К.Маркса-от повор.на террит.шк.2 до клодца-гасителяК-23,уч-к стал.трубы перед КНС-1 | ПТО№30207; сталь 426; Длина п.м.18 | 30543 | Канализационные сети района № 05 | 93511 | КАНАЛИЗАЦИЯ ФЕКАЛЬНАЯ И ПРОИЗВОД.Ф 500ММ 100М |  |  |  |  | 6 | 180 | 270 | 36 | 2.7 | 48.6 | 6.5 | 0.5 | [5 empty] | 1966-01-01 |  |  |  | Гильмутдинов Владимир Раилович | [6 empty] | 30207 | 5 канал ТП | сталь |  |  |  |  | Сети канализации
КСр5 |  | 93054316 | 30543 |  | 6 |  |  |  |  | т | [5 empty] | т |  |  | 72.6 | От КНС-1(искл.18п/м)стал.трубы Д-400мм по Луначарского до Энгельса(от К-22 до К-17) ПТО№30209; керам.350; Длина п.м.181,5 |  |  | Канализационные сети район № 5 |  | От КНС-1(искл.18п/м)стал.трубы Д-400мм по Луначарского до Энгельса(от К-22 до К-17) | ПТО№30209; керам.350; Длина п.м.181,5 | 30543 | Канализационные сети района № 05 | 93507 | КАНАЛИЗАЦИЯ ФЕКАЛЬНАЯ И ПРОИЗВОД.Ф 300ММ 100М |  |  |  |  | 6 |  | 150 | 20 | 1.5 | 272.3 | 36.3 | 2.7 | [5 empty] | 1964-01-01 |  |  |  | Гильмутдинов Владимир Раилович | [6 empty] | 30209 | 5 канал ТП | керам | 350 |  |  |  | Сети канализации(керам.)
КСр5 |  | 93054317 | 30543 |  | 6 |  |  |  |  | т | [5 empty] | т |  |  | 90.2 | КОЛЛЕКТОР N 1. По Энгельса-от Луначарского(К-17) до ул.Сибирской(К-12) ПТО№30210; керам.300; Длина п.м.225,65 |  |  | Канализационные сети район № 5 |  | КОЛЛЕКТОР N 1. По Энгельса-от Луначарского(К-17) до ул.Сибирской(К-12) | ПТО№30210; керам.300; Длина п.м.225,65 | 30543 | Канализационные сети района № 05 | 93507 | КАНАЛИЗАЦИЯ ФЕКАЛЬНАЯ И ПРОИЗВОД.Ф 300ММ 100М |  |  |  |  | 6 |  | 150 | 20 | 1.5 | 338.5 | 45.1 | 3.4 | [5 empty] | 1967-01-01 |  |  |  | Гильмутдинов Владимир Раилович | [6 empty] | 30210 | 5 канал ТП | керам | 300 |  |  |  | Сети канализации(керам.)
КСр7 |  | 93054411 | 30544 |  | 6 |  | т | [5 empty] | т | [5 empty] | 165.6 | КОЛЛЕКТОР N 1. По Сибирской-от Энгельса(К-12)до К-1(от д.46) ПТО№30211; керам.300; Длина п.м.413,85 |  |  | Канализационные сети район № 7 |  | КОЛЛЕКТОР N 1. По Сибирской-от Энгельса(К-12)до К-1(от д.46) | ПТО№30211; керам.300; Длина п.м.413,85 | 30544 | Канализационные сети района № 07 | 93507 | КАНАЛИЗАЦИЯ ФЕКАЛЬНАЯ И ПРОИЗВОД.Ф 300ММ 100М |  |  |  |  | 6 |  | 150 | 20 | 1.5 | 620.8 | 82.8 | 6.2 | [5 empty] | 1967-01-01 |  |  |  | Гильмутдинов Владимир Раилович | [6 empty] | 30211 | 7 канал ТП | керам | 300 |  |  |  | Сети канализации(керам.)
КСр7 |  | 93054412 | 30544 |  | 6 |  | т | [5 empty] | т | [5 empty] | 5.8 | КОЛЛЕКТОР N 1. Напорный трубопровод от ул.Сибирской до КНС-5 ПТО№30212; керам.300; Длина п.м.14,5 |  |  | Канализационные сети район № 7 |  | КОЛЛЕКТОР N 1. Напорный трубопровод от ул.Сибирской до КНС-5 | ПТО№30212; керам.300; Длина п.м.14,5 | 30544 | Канализационные сети района № 07 | 93507 | КАНАЛИЗАЦИЯ ФЕКАЛЬНАЯ И ПРОИЗВОД.Ф 300ММ 100М |  |  |  |  | 6 |  | 150 | 20 | 1.5 | 21.8 | 2.9 | 0.2 | [5 empty] | 1969-01-01 |  |  |  | Гильмутдинов Владимир Раилович | [6 empty] | 30212 | 7 канал ТП | керам | 300 |  |  |  | Сети канализации(керам.)
КСр7 |  | 93054413 | 30544 |  | 6 |  | т | [5 empty] | т | [5 empty] | 197 | КОЛЛЕКТОР N 1. Напорный трубопровод от ул.Сибирской до КНС-5 ПТО№30212; сталь 219; Длина п.м.547 |  |  | Канализационные сети район № 7 |  | КОЛЛЕКТОР N 1. Напорный трубопровод от ул.Сибирской до КНС-5 | ПТО№30212; сталь 219; Длина п.м.547 | 30544 | Канализационные сети района № 07 | 93506 | КАНАЛИЗАЦИЯ ФЕКАЛЬНАЯ И ПРОИЗВОД.Ф 250ММ 100М |  |  |  |  | 6 | 180 | 135 | 18 | 1.35 | 738.5 | 98.5 | 7.4 | [5 empty] | 1969-01-01 |  |  |  | Гильмутдинов Владимир Раилович | [6 empty] | 30212 | 7 канал ТП | сталь |  |  |  |  | Сети канализации
КСр10 |  | 93054701 | 30547 |  | 6 |  |  |  |  | т | [5 empty] | т |  |  | 7.8 | КОЛЛЕКТОР N 1. От КНС-5 в сторону ул.Драгунова ПТО№30213; сталь 325; Длина п.м.19,7 |  |  | Канализационные сети район № 10 |  | КОЛЛЕКТОР N 1. От КНС-5 в сторону ул.Драгунова | ПТО№30213; сталь 325; Длина п.м.19,7 | 30547 | Канализационные сети района № 10 | 93507 | КАНАЛИЗАЦИЯ ФЕКАЛЬНАЯ И ПРОИЗВОД.Ф 300ММ 100М |  |  |  |  | 6 | 180 | 150 | 20 | 1.5 | 29.6 | 3.9 | 0.3 | [5 empty] | 1969-01-01 |  |  |  | Гильмутдинов Владимир Раилович | [6 empty] | 30213 | 10 канал ТП | сталь |  |  |  |  | Сети канализации
КСр10 |  | 93054702 | 30547 |  | 6 |  |  |  |  | т | [5 empty] | т |  |  | 82.2 | КОЛЛЕКТОР N 1. От последнего колодца перед КНС-5(КНС-4)до Драгунова(К-26)прокладка взамене авар.уч-ка ПТО№30214; ЧВР 350; Длина п.м.205,4 |  |  | Канализационные сети район № 10 |  | КОЛЛЕКТОР N 1. От последнего колодца перед КНС-5(КНС-4)до Драгунова(К-26)прокладка взамене авар.уч-ка | ПТО№30214; ЧВР 350; Длина п.м.205,4 | 30547 | Канализационные сети района № 10 | 93507 | КАНАЛИЗАЦИЯ ФЕКАЛЬНАЯ И ПРОИЗВОД.Ф 300ММ 100М |  |  |  |  | 6 | 240 | 150 | 20 | 1.5 | 308.1 | 41.1 | 3.1 | [5 empty] | 1972-01-01 |  |  |  | Гильмутдинов Владимир Раилович | [6 empty] | 30214 | 10 канал ТП | ЧВР |  |  |  |  | Сети канализации(чугун.)
КСр10 |  | 93054703 | 30547 |  | 6 |  |  |  |  | т | [5 empty] | т |  |  | 88 | КОЛЛЕКТОР N 1. По ул.Драгунова-от поворота к КНС-5(К-26) до ул.Пятой(К-18) ПТО№30215; ЧВР 200; Длина п.м.275,3 |  |  | Канализационные сети район № 10 |  | КОЛЛЕКТОР N 1. По ул.Драгунова-от поворота к КНС-5(К-26) до ул.Пятой(К-18) | ПТО№30215; ЧВР 200; Длина п.м.275,3 | 30547 | Канализационные сети района № 10 | 93505 | КАНАЛИЗАЦИЯ ФЕКАЛЬНАЯ И ПРОИЗВОД.Ф 200ММ 100М |  |  |  |  | 6 | 240 | 120 | 16 | 1.2 | 330.4 | 44 | 3.3 | [5 empty] | 1972-01-01 |  |  |  | Гильмутдинов Владимир Раилович | [6 empty] | 30215 | 10 канал ТП | ЧВР |  |  |  |  | Сети канализации(чугун.)
КСр9 |  | 93054601 | 30546 |  | 6 |  |  | т | [5 empty] | т |  |  |  |  | 36.6 | КОЛЛЕКТОР N 1. По ул.Драгунова-от поворота к КНС-5(К-26) до ул.Пятой(К-18) ПТО№30215; керам.200; Длина п.м.114,3 |  |  | Канализационные сети район № 9 |  | КОЛЛЕКТОР N 1. По ул.Драгунова-от поворота к КНС-5(К-26) до ул.Пятой(К-18) | ПТО№30215; керам.200; Длина п.м.114,3 | 30546 | Канализационные сети района № 09 | 93505 | КАНАЛИЗАЦИЯ ФЕКАЛЬНАЯ И ПРОИЗВОД.Ф 200ММ 100М |  |  |  |  | 6 |  | 120 | 16 | 1.2 | 137.2 | 18.3 | 1.4 | [5 empty] | 1972-01-01 |  |  |  | Гильмутдинов Владимир Раилович | [6 empty] | 30215 | 9 канал ТП | керам | 200 |  |  |  | Сети канализации(керам.)
КСр10 |  | 93054704 | 30547 |  | 6 |  |  |  |  | т | [5 empty] | т |  |  | 190.8 | КОЛЛЕКТОР 6. По Драгунова-от коллектора-1(поворота к КНС-5 К-26 до соединит.ветки глав.корпуса интерната престар.(К-55) ПТО№30216; керам.200; Длина п.м.596,1 |  |  | Канализационные сети район № 10 |  | КОЛЛЕКТОР 6. По Драгунова-от коллектора-1(поворота к КНС-5 К-26 до соединит.ветки глав.корпуса интерната престар.(К-55) | ПТО№30216; керам.200; Длина п.м.596,1 | 30547 | Канализационные сети района № 10 | 93505 | КАНАЛИЗАЦИЯ ФЕКАЛЬНАЯ И ПРОИЗВОД.Ф 200ММ 100М |  |  |  |  | 6 |  | 120 | 16 | 1.2 | 715.3 | 95.4 | 7.2 | [5 empty] | 1969-01-01 |  |  |  | Гильмутдинов Владимир Раилович | [6 empty] | 30216 | 10 канал ТП | керам | 200 |  |  |  | Сети канализации(керам.)
КСр10 |  | 93054705 | 30547 |  | 6 |  |  |  |  | т | [5 empty] | т |  |  | 15 | КОЛЛЕКТОР 6. По Драгунова-от соедин.ветки главного корпуса интерната престарелых(К-55) до соединит.ветки предприятия эл.сетей(К-56) ПТО№30217; керам.200; Длина п.м.47 |  |  | Канализационные сети район № 10 |  | КОЛЛЕКТОР 6. По Драгунова-от соедин.ветки главного корпуса интерната престарелых(К-55) до соединит.ветки предприятия эл.сетей(К-56) | ПТО№30217; керам.200; Длина п.м.47 | 30547 | Канализационные сети района № 10 | 93505 | КАНАЛИЗАЦИЯ ФЕКАЛЬНАЯ И ПРОИЗВОД.Ф 200ММ 100М |  |  |  |  | 6 |  | 120 | 16 | 1.2 | 56.4 | 7.5 | 0.6 | [5 empty] | 1970-01-01 |  |  |  | Гильмутдинов Владимир Раилович | [6 empty] | 30217 | 10 канал ТП | керам | 200 |  |  |  | Сети канализации(керам.)
КСр10 |  | 93054706 | 30547 |  | 6 |  |  |  |  | т | [5 empty] | т |  |  | 15 | КОЛЛЕКТОР 6. По Драгунова-от соедин.ветки предпр.эл.сетей (К-56)до соед.ветки интерната для детей инвалидов(К-57а) ПТО№30218; керам.200; Длина п.м.47 |  |  | Канализационные сети район № 10 |  | КОЛЛЕКТОР 6. По Драгунова-от соедин.ветки предпр.эл.сетей (К-56)до соед.ветки интерната для детей инвалидов(К-57а) | ПТО№30218; керам.200; Длина п.м.47 | 30547 | Канализационные сети района № 10 | 93505 | КАНАЛИЗАЦИЯ ФЕКАЛЬНАЯ И ПРОИЗВОД.Ф 200ММ 100М |  |  |  |  | 6 |  | 120 | 16 | 1.2 | 56.4 | 7.5 | 0.6 | [5 empty] | 1971-01-01 |  |  |  | Гильмутдинов Владимир Раилович | [6 empty] | 30218 | 10 канал ТП | керам | 200 |  |  |  | Сети канализации(керам.)
КСр5 |  | 93054318 | 30543 |  | 6 |  |  |  |  | т | [5 empty] | т |  |  | 15.2 | УЛИЧНАЯ СЕТЬ. По Короленко-от соед.ветки домов 12,14,16-до ул.Кирова ПТО№30221; керам.350; Длина п.м.37,8 |  |  | Канализационные сети район № 5 |  | УЛИЧНАЯ СЕТЬ. По Короленко-от соед.ветки домов 12,14,16-до ул.Кирова | ПТО№30221; керам.350; Длина п.м.37,8 | 30543 | Канализационные сети района № 05 | 93507 | КАНАЛИЗАЦИЯ ФЕКАЛЬНАЯ И ПРОИЗВОД.Ф 300ММ 100М |  |  |  |  | 6 |  | 150 | 20 | 1.5 | 56.7 | 7.6 | 0.6 | [5 empty] | 1959-01-01 |  |  |  | Гильмутдинов Владимир Раилович | [6 empty] | 30221 | 5 канал ТП | керам | 350 |  |  |  | Сети канализации(керам.)
КСр4 |  | 930542115 | 30542 |  | 6 |  |  | т | [5 empty] | т |  |  |  |  | 192.6 | По Кирова-от Короленко до Ленина(колодец при повороте к КНС) ПТО№30222; керам.350; Длина п.м.481,4 |  |  | Канализационные сети район № 4 |  | По Кирова-от Короленко до Ленина(колодец при повороте к КНС) | ПТО№30222; керам.350; Длина п.м.481,4 | 30542 | Канализационные сети района № 04 | 93507 | КАНАЛИЗАЦИЯ ФЕКАЛЬНАЯ И ПРОИЗВОД.Ф 300ММ 100М |  |  |  |  | 6 |  | 150 | 20 | 1.5 | 722.1 | 96.3 | 7.2 | [5 empty] | 1959-01-01 |  |  |  | Гильмутдинов Владимир Раилович | [6 empty] | 30222 | 4 канал ТП | керам | 350 |  |  |  | Сети канализации(керам.)
КСр4 |  | 930542116 | 30542 |  | 6 |  |  | т | [5 empty] | т |  |  |  |  | 40.4 | По Кирова-от соедин.ветки больницы до ул.Ленина ПТО№30223; керам.250; Длина п.м.111,95 |  |  | Канализационные сети район № 4 |  | По Кирова-от соедин.ветки больницы до ул.Ленина | ПТО№30223; керам.250; Длина п.м.111,95 | 30542 | Канализационные сети района № 04 | 93506 | КАНАЛИЗАЦИЯ ФЕКАЛЬНАЯ И ПРОИЗВОД.Ф 250ММ 100М |  |  |  |  | 6 |  | 135 | 18 | 1.35 | 151.1 | 20.2 | 1.5 | [5 empty] | 1959-01-01 |  |  |  | Гильмутдинов Владимир Раилович | [6 empty] | 30223 | 4 канал ТП | керам | 250 |  |  |  | Сети канализации(керам.)
КСр4 |  | 930542117 | 30542 |  | 6 |  |  | т | [5 empty] | т |  |  |  |  | 12.6 | По Ленина-от Кирова до аварийного сброса КНС ПТО№30224; керам.250; Длина п.м.35,1 |  |  | Канализационные сети район № 4 |  | По Ленина-от Кирова до аварийного сброса КНС | ПТО№30224; керам.250; Длина п.м.35,1 | 30542 | Канализационные сети района № 04 | 93506 | КАНАЛИЗАЦИЯ ФЕКАЛЬНАЯ И ПРОИЗВОД.Ф 250ММ 100М |  |  |  |  | 6 |  | 135 | 18 | 1.35 | 47.4 | 6.3 | 0.5 | [5 empty] | 1959-01-01 |  |  |  | Гильмутдинов Владимир Раилович | [6 empty] | 30224 | 4 канал ТП | керам | 250 |  |  |  | Сети канализации(керам.)
КСр5 |  | 93054319 | 30543 |  | 6 |  |  |  |  | т | [5 empty] | т |  |  | 38.4 | УЛИЧНАЯ СЕТЬ. По К.Маркса-от райисполкома до бывшей ул.Калинина ПТО№30225; керам.200; Длина п.м.119,75 |  |  | Канализационные сети район № 5 |  | УЛИЧНАЯ СЕТЬ. По К.Маркса-от райисполкома до бывшей ул.Калинина | ПТО№30225; керам.200; Длина п.м.119,75 | 30543 | Канализационные сети района № 05 | 93505 | КАНАЛИЗАЦИЯ ФЕКАЛЬНАЯ И ПРОИЗВОД.Ф 200ММ 100М |  |  |  |  | 6 |  | 120 | 16 | 1.2 | 143.7 | 19.2 | 1.4 | [5 empty] | 1963-01-01 |  |  |  | Гильмутдинов Владимир Раилович | [6 empty] | 30225 | 5 канал ТП | керам | 200 |  |  |  | Сети канализации(керам.)
КСр5 |  | 93054320 | 30543 |  | 6 |  |  |  |  | т | [5 empty] | т |  |  | 51.6 | УЛИЧНАЯ СЕТЬ. По бывшей Калинина-от соед.ветки шк-интерн.2 колод.на К.Маркса)до коллек.1 на Первомайск. ПТО№30226; керам.300; Длина п.м.129,05 |  |  | Канализационные сети район № 5 |  | УЛИЧНАЯ СЕТЬ. По бывшей Калинина-от соед.ветки шк-интерн.2 колод.на К.Маркса)до коллек.1 на Первомайск. | ПТО№30226; керам.300; Длина п.м.129,05 | 30543 | Канализационные сети района № 05 | 93507 | КАНАЛИЗАЦИЯ ФЕКАЛЬНАЯ И ПРОИЗВОД.Ф 300ММ 100М |  |  |  |  | 6 |  | 150 | 20 | 1.5 | 193.6 | 25.8 | 1.9 | [5 empty] | 1961-01-01 |  |  |  | Гильмутдинов Владимир Раилович | [6 empty] | 30226 | 5 канал ТП | керам | 300 |  |  |  | Сети канализации(керам.)
КСр5 |  | 93054321 | 30543 |  | 6 |  |  |  |  | т | [5 empty] | т |  |  | 46.6 | УЛИЧНАЯ СЕТЬ. По М.Гвардии-от соед.ветки к/театра площ. "Свобода" до коллектора ПТО№30227; а/ц 200; Длина п.м.145,4 |  |  | Канализационные сети район № 5 |  | УЛИЧНАЯ СЕТЬ. По М.Гвардии-от соед.ветки к/театра площ. "Свобода" до коллектора | ПТО№30227; а/ц 200; Длина п.м.145,4 | 30543 | Канализационные сети района № 05 | 93505 | КАНАЛИЗАЦИЯ ФЕКАЛЬНАЯ И ПРОИЗВОД.Ф 200ММ 100М |  |  |  |  | 6 | 120 | 120 | 16 | 1.2 | 174.5 | 23.3 | 1.7 | [5 empty] | 1962-01-01 |  |  |  | Гильмутдинов Владимир Раилович | [6 empty] | 30227 | 5 канал ТП | а/ц |  |  |  |  | Сети канализации
КСр5 |  | 93054322 | 30543 |  | 6 |  |  |  |  | т | [5 empty] | т |  |  | 31 | УЛИЧНАЯ СЕТЬ. По К.Маркса-от соед.ветки бони до коллект.-1 (колодец при повороте на территории шк.2) ПТО№30228; керам.250; Длина п.м.86,35 |  |  | Канализационные сети район № 5 |  | УЛИЧНАЯ СЕТЬ. По К.Маркса-от соед.ветки бони до коллект.-1 (колодец при повороте на территории шк.2) | ПТО№30228; керам.250; Длина п.м.86,35 | 30543 | Канализационные сети района № 05 | 93506 | КАНАЛИЗАЦИЯ ФЕКАЛЬНАЯ И ПРОИЗВОД.Ф 250ММ 100М |  |  |  |  | 6 |  | 135 | 18 | 1.35 | 116.6 | 15.5 | 1.2 | [5 empty] | 1964-01-01 |  |  |  | Гильмутдинов Владимир Раилович | [6 empty] | 30228 | 5 канал ТП | керам | 250 |  |  |  | Сети канализации(керам.)
КСр5 |  | 93054323 | 30543 |  | 6 |  |  |  |  | т | [5 empty] | т |  |  | 27.6 | УЛИЧНАЯ СЕТЬ. По Первомайской-от коллектора-1(колодец при повороте на территорию шк.2) ПТО№30229; керам.350; Длина п.м.69,2 |  |  | Канализационные сети район № 5 |  | УЛИЧНАЯ СЕТЬ. По Первомайской-от коллектора-1(колодец при повороте на территорию шк.2) | ПТО№30229; керам.350; Длина п.м.69,2 | 30543 | Канализационные сети района № 05 | 93507 | КАНАЛИЗАЦИЯ ФЕКАЛЬНАЯ И ПРОИЗВОД.Ф 300ММ 100М |  |  |  |  | 6 |  | 150 | 20 | 1.5 | 103.8 | 13.8 | 1 | [5 empty] | 1962-01-01 |  |  |  | Гильмутдинов Владимир Раилович | [6 empty] | 30229 | 5 канал ТП | керам | 350 |  |  |  | Сети канализации(керам.)
КСр5 |  | 93054324 | 30543 |  | 6 |  |  |  |  | т | [5 empty] | т |  |  | 14 | УЛИЧНАЯ СЕТЬ. По Первомайской-от Революции до соед.ветки пед.института(от К-41 до К-40) ПТО№30230; а/ц 368; Длина п.м.34,9 |  |  | Канализационные сети район № 5 |  | УЛИЧНАЯ СЕТЬ. По Первомайской-от Революции до соед.ветки пед.института(от К-41 до К-40) | ПТО№30230; а/ц 368; Длина п.м.34,9 | 30543 | Канализационные сети района № 05 | 93507 | КАНАЛИЗАЦИЯ ФЕКАЛЬНАЯ И ПРОИЗВОД.Ф 300ММ 100М |  |  |  |  | 6 | 120 | 150 | 20 | 1.5 | 52.4 | 7 | 0.5 | [5 empty] | 1965-01-01 |  |  |  | Гильмутдинов Владимир Раилович | [6 empty] | 30230 | 5 канал ТП | а/ц |  |  |  |  | Сети канализации
КСр5 |  | 93054325 | 30543 |  | 6 |  |  |  |  | т | [5 empty] | т |  |  | 41.8 | УЛИЧНАЯ СЕТЬ. По ул.Интернациональной соед.ветки теплосетей до ул.Энгельса ПТО№30231; керам.250; Длина п.м.115,85 |  |  | Канализационные сети район № 5 |  | УЛИЧНАЯ СЕТЬ. По ул.Интернациональной соед.ветки теплосетей до ул.Энгельса | ПТО№30231; керам.250; Длина п.м.115,85 | 30543 | Канализационные сети района № 05 | 93506 | КАНАЛИЗАЦИЯ ФЕКАЛЬНАЯ И ПРОИЗВОД.Ф 250ММ 100М |  |  |  |  | 6 |  | 135 | 18 | 1.35 | 156.4 | 20.9 | 1.6 | [5 empty] | 1966-01-01 |  |  |  | Гильмутдинов Владимир Раилович | [6 empty] | 30231 | 5 канал ТП | керам | 250 |  |  |  | Сети канализации(керам.)
КСр5 |  | 93054326 | 30543 |  | 6 |  |  |  |  | т | [5 empty] | т |  |  | 40.2 | УЛИЧНАЯ СЕТЬ. По Луначарского-от соед.ветки совхоза-техн. до коллек.1(К-17 на пересеч.Лунач.;Энгельса) ПТО№30232; керам.250; Длина п.м.111,6 |  |  | Канализационные сети район № 5 |  | УЛИЧНАЯ СЕТЬ. По Луначарского-от соед.ветки совхоза-техн. до коллек.1(К-17 на пересеч.Лунач.;Энгельса) | ПТО№30232; керам.250; Длина п.м.111,6 | 30543 | Канализационные сети района № 05 | 93506 | КАНАЛИЗАЦИЯ ФЕКАЛЬНАЯ И ПРОИЗВОД.Ф 250ММ 100М |  |  |  |  | 6 |  | 135 | 18 | 1.35 | 150.7 | 20.1 | 1.5 | [5 empty] | 1965-01-01 |  |  |  | Гильмутдинов Владимир Раилович | [6 empty] | 30232 | 5 канал ТП | керам | 250 |  |  |  | Сети канализации(керам.)
КСр5 |  | 93054327 | 30543 |  | 6 |  |  |  |  | т | [5 empty] | т |  |  | 16.2 | УЛИЧНАЯ СЕТЬ. По К.Маркса-от соед.ветки жилого дома пединст. на Сибирск.17а-до Лунач.и далее по Луначарс. до коллектора-1(колодец при повороте на территорию КНС-1) ПТО№30233; а/ц 250; Длина п.м.45 |  |  | Канализационные сети район № 5 |  | УЛИЧНАЯ СЕТЬ. По К.Маркса-от соед.ветки жилого дома пединст. на Сибирск.17а-до Лунач.и далее по Луначарс. до коллектора-1(колодец при повороте на территорию КНС-1) | ПТО№30233; а/ц 250; Длина п.м.45 | 30543 | Канализационные сети района № 05 | 93506 | КАНАЛИЗАЦИЯ ФЕКАЛЬНАЯ И ПРОИЗВОД.Ф 250ММ 100М |  |  |  |  | 6 | 120 | 135 | 18 | 1.35 | 60.8 | 8.1 | 0.6 | [5 empty] | 1966-01-01 |  |  |  | Гильмутдинов Владимир Раилович | [6 empty] | 30233 | 5 канал ТП | а/ц |  |  |  |  | Сети канализации
КСр5 |  | 93054328 | 30543 |  | 6 |  |  |  |  | т | [5 empty] | т |  |  | 27.2 | УЛИЧНАЯ СЕТЬ. По Энгельса-от соед.ветки квартала 42(К-43) до коллектора-1(К-17) на ул.Луначарского ПТО№30234; керам.350; Длина п.м.67,95 |  |  | Канализационные сети район № 5 |  | УЛИЧНАЯ СЕТЬ. По Энгельса-от соед.ветки квартала 42(К-43) до коллектора-1(К-17) на ул.Луначарского | ПТО№30234; керам.350; Длина п.м.67,95 | 30543 | Канализационные сети района № 05 | 93507 | КАНАЛИЗАЦИЯ ФЕКАЛЬНАЯ И ПРОИЗВОД.Ф 300ММ 100М |  |  |  |  | 6 |  | 150 | 20 | 1.5 | 101.9 | 13.6 | 1 | [5 empty] | 1964-01-01 |  |  |  | Гильмутдинов Владимир Раилович | [6 empty] | 30234 | 5 канал ТП | керам | 350 |  |  |  | Сети канализации(керам.)
КСр5 |  | 93054329 | 30543 |  | 6 |  |  |  |  | т | [5 empty] | т |  |  | 71.4 | УЛИЧНАЯ СЕТЬ. По Энгельса-от соед.ветки квартала 42(К-43) до коллектора-1(К-17) на ул.Луначарского ПТО№30234; керам.250; Длина п.м.198,5 |  |  | Канализационные сети район № 5 |  | УЛИЧНАЯ СЕТЬ. По Энгельса-от соед.ветки квартала 42(К-43) до коллектора-1(К-17) на ул.Луначарского | ПТО№30234; керам.250; Длина п.м.198,5 | 30543 | Канализационные сети района № 05 | 93506 | КАНАЛИЗАЦИЯ ФЕКАЛЬНАЯ И ПРОИЗВОД.Ф 250ММ 100М |  |  |  |  | 6 |  | 135 | 18 | 1.35 | 268 | 35.7 | 2.7 | [5 empty] | 1964-01-01 |  |  |  | Гильмутдинов Владимир Раилович | [6 empty] | 30234 | 5 канал ТП | керам | 250 |  |  |  | Сети канализации(керам.)
КСр5 |  | 93054330 | 30543 |  | 6 |  |  |  |  | т | [5 empty] | т |  |  | 113 | УЛИЧНАЯ СЕТЬ. По Энгельса-от соед.ветки дет.дома(К-4) до соед.ветки квадр.42(К-43) ПТО№30235; керам.300; Длина п.м.282,55 |  |  | Канализационные сети район № 5 |  | УЛИЧНАЯ СЕТЬ. По Энгельса-от соед.ветки дет.дома(К-4) до соед.ветки квадр.42(К-43) | ПТО№30235; керам.300; Длина п.м.282,55 | 30543 | Канализационные сети района № 05 | 93507 | КАНАЛИЗАЦИЯ ФЕКАЛЬНАЯ И ПРОИЗВОД.Ф 300ММ 100М |  |  |  |  | 6 |  | 150 | 20 | 1.5 | 423.8 | 56.5 | 4.2 | [5 empty] | 1966-01-01 |  |  |  | Гильмутдинов Владимир Раилович | [6 empty] | 30235 | 5 канал ТП | керам | 300 |  |  |  | Сети канализации(керам.)
КСр5 |  | 93054331 | 30543 |  | 6 |  |  |  |  | т | [5 empty] | т |  |  | 17.2 | УЛИЧНАЯ СЕТЬ. По Энгельса-от соед.ветки дет.дома(К-4) до соед.ветки квадр.42(К-43) ПТО№30235; керам.350; Длина п.м.43,1 |  |  | Канализационные сети район № 5 |  | УЛИЧНАЯ СЕТЬ. По Энгельса-от соед.ветки дет.дома(К-4) до соед.ветки квадр.42(К-43) | ПТО№30235; керам.350; Длина п.м.43,1 | 30543 | Канализационные сети района № 05 | 93507 | КАНАЛИЗАЦИЯ ФЕКАЛЬНАЯ И ПРОИЗВОД.Ф 300ММ 100М |  |  |  |  | 6 |  | 150 | 20 | 1.5 | 64.7 | 8.6 | 0.6 | [5 empty] | 1966-01-01 |  |  |  | Гильмутдинов Владимир Раилович | [6 empty] | 30235 | 5 канал ТП | керам | 350 |  |  |  | Сети канализации(керам.)
КСр9 |  | 93054602 | 30546 |  | 6 |  |  | т | [5 empty] | т |  |  |  |  | 52.8 | По Колхозной-от Четвертой до ул.Пятой (от К-8 до К-12) ПТО№30236; керам.200; Длина п.м.164,9 |  |  | Канализационные сети район № 9 |  | По Колхозной-от Четвертой до ул.Пятой (от К-8 до К-12) | ПТО№30236; керам.200; Длина п.м.164,9 | 30546 | Канализационные сети района № 09 | 93505 | КАНАЛИЗАЦИЯ ФЕКАЛЬНАЯ И ПРОИЗВОД.Ф 200ММ 100М |  |  |  |  | 6 |  | 120 | 16 | 1.2 | 197.9 | 26.4 | 2 | [5 empty] | 1972-01-01 |  |  |  | Гильмутдинов Владимир Раилович | [6 empty] | 30236 | 9 канал ТП | керам | 200 |  |  |  | Сети канализации(керам.)
КСр9 |  | 93054603 | 30546 |  | 6 |  |  | т | [5 empty] | т |  |  |  |  | 96.8 | По ул.Пятой-от ул.Пионерской(К-12) до коллектора-1 на ул.Драгунова(К-18) ПТО№30237; керам.200; Длина п.м.302,5 |  |  | Канализационные сети район № 9 |  | По ул.Пятой-от ул.Пионерской(К-12) до коллектора-1 на ул.Драгунова(К-18) | ПТО№30237; керам.200; Длина п.м.302,5 | 30546 | Канализационные сети района № 09 | 93505 | КАНАЛИЗАЦИЯ ФЕКАЛЬНАЯ И ПРОИЗВОД.Ф 200ММ 100М |  |  |  |  | 6 |  | 120 | 16 | 1.2 | 363 | 48.4 | 3.6 | [5 empty] | 1972-01-01 |  |  |  | Гильмутдинов Владимир Раилович | [6 empty] | 30237 | 9 канал ТП | керам | 200 |  |  |  | Сети канализации(керам.)
КСр5 |  | 93054332 | 30543 |  | 6 |  |  |  |  | т | [5 empty] | т |  |  | 105.2 | По Короленко-от соед.ветки домов 23,23а,23б до бывшего поворот.колодца д.22,29 ПТО№30238; керам.300; Длина п.м.262,75 |  |  | Канализационные сети район № 5 |  | По Короленко-от соед.ветки домов 23,23а,23б до бывшего поворот.колодца д.22,29 | ПТО№30238; керам.300; Длина п.м.262,75 | 30543 | Канализационные сети района № 05 | 93507 | КАНАЛИЗАЦИЯ ФЕКАЛЬНАЯ И ПРОИЗВОД.Ф 300ММ 100М |  |  |  |  | 6 |  | 150 | 20 | 1.5 | 394.1 | 52.6 | 3.9 | [5 empty] | 1970-01-01 |  |  |  | Гильмутдинов Владимир Раилович | [6 empty] | 30238 | 5 канал ТП | керам | 300 |  |  |  | Сети канализации(керам.)
КСр5 |  | 93054333 | 30543 |  | 6 |  |  |  |  | т | [5 empty] | т |  |  | 2 | УЛИЧНАЯ СЕТЬ. Аварийный сброс в обход КНС м/на"А" от последнего мокрого колодца перед НС до колодца-гасителя,а также самотечн.пролет 5,2 Д-300 от колодца-гасителя до коллектора Д-350 ПТО№30241; керам.300; Длина п.м.5,2 |  |  | Канализационные сети район № 5 |  | УЛИЧНАЯ СЕТЬ. Аварийный сброс в обход КНС м/на"А" от последнего мокрого колодца перед НС до колодца-гасителя,а также самотечн.пролет 5,2 Д-300 от колодца-гасителя до коллектора Д-350 | ПТО№30241; керам.300; Длина п.м.5,2 | 30543 | Канализационные сети района № 05 | 93507 | КАНАЛИЗАЦИЯ ФЕКАЛЬНАЯ И ПРОИЗВОД.Ф 300ММ 100М |  |  |  |  | 6 |  | 150 | 20 | 1.5 | 7.8 | 1 | 0.1 | [5 empty] | 1970-01-01 |  |  |  | Гильмутдинов Владимир Раилович | [6 empty] | 30241 | 5 канал ТП | керам | 300 |  |  |  | Сети канализации(керам.)
КСр7 |  | 93054414 | 30544 |  | 6 |  | т | [5 empty] | т | [5 empty] | 37.4 | КОЛЛЕКТОР N 1. По Толстого-от соед.ветки домов по Толстого 36 и по просп.К.Маркса,8 от КК-26 до повор.колод.к ст-ции перекач.м/на"И"(до К-17) ПТО№30242; ЧВР 500; Длина п.м.52 |  |  | Канализационные сети район № 7 |  | КОЛЛЕКТОР N 1. По Толстого-от соед.ветки домов по Толстого 36 и по просп.К.Маркса,8 от КК-26 до повор.колод.к ст-ции перекач.м/на"И"(до К-17) | ПТО№30242; ЧВР 500; Длина п.м.52 | 30544 | Канализационные сети района № 07 | 93511 | КАНАЛИЗАЦИЯ ФЕКАЛЬНАЯ И ПРОИЗВОД.Ф 500ММ 100М |  |  |  |  | 6 | 240 | 270 | 36 | 2.7 | 140.4 | 18.7 | 1.4 | [5 empty] | 1976-01-01 |  |  |  | Гильмутдинов Владимир Раилович | [6 empty] | 30242 | 7 канал ТП | ЧВР |  |  |  |  | Сети канализации(чугун.)
КСр5 |  | 93054334 | 30543 |  | 6 |  |  |  |  | т | [5 empty] | т |  |  | 76.6 | Дворовая сеть в м/не 2 от К-44(около юго-зап. угла д.7а по Кирова)вдоль домов 7а,7 до коллектора-1 на ул.Первомайской ПТО№30243; а/ц 350; Длина п.м.191,5 |  |  | Канализационные сети район № 5 |  | Дворовая сеть в м/не 2 от К-44(около юго-зап. угла д.7а по Кирова)вдоль домов 7а,7 до коллектора-1 на ул.Первомайской | ПТО№30243; а/ц 350; Длина п.м.191,5 | 30543 | Канализационные сети района № 05 | 93507 | КАНАЛИЗАЦИЯ ФЕКАЛЬНАЯ И ПРОИЗВОД.Ф 300ММ 100М |  |  |  |  | 6 | 120 | 150 | 20 | 1.5 | 287.3 | 38.3 | 2.9 | [5 empty] | 1971-01-01 |  |  |  | Гильмутдинов Владимир Раилович | [6 empty] | 30243 | 5 канал ТП | а/ц |  |  |  |  | Сети канализации
КСр5 |  | 93054335 | 30543 |  | 6 |  |  |  |  | т | [5 empty] | т |  |  | 7.2 | Канализация дома 9(Кирова)от К-32 до К-35а ПТО№30244; керам.150; Длина п.м.29 |  |  | Канализационные сети район № 5 |  | Канализация дома 9(Кирова)от К-32 до К-35а | ПТО№30244; керам.150; Длина п.м.29 | 30543 | Канализационные сети района № 05 | 93504 | КАНАЛИЗАЦИЯ ФЕКАЛЬНАЯ И ПРОИЗВОД.Ф 150ММ 100М |  |  |  |  | 6 |  | 93 | 12.4 | 0.93 | 27 | 3.6 | 0.3 | [5 empty] | 1971-01-01 |  |  |  | Гильмутдинов Владимир Раилович | [6 empty] | 30244 | 5 канал ТП | керам | 150 |  |  |  | Сети канализации(керам.)
КСр5 |  | 93054336 | 30543 |  | 6 |  |  |  |  | т | [5 empty] | т |  |  | 31.6 | Дворовая сеть в м/не 2 от 1 выпуска д.18 (М.Гвардии)до коллектора-3 на М.Гвардии (от К-16 до К-11) ПТО№30248; керам.150; Длина п.м.127,5 |  |  | Канализационные сети район № 5 |  | Дворовая сеть в м/не 2 от 1 выпуска д.18 (М.Гвардии)до коллектора-3 на М.Гвардии (от К-16 до К-11) | ПТО№30248; керам.150; Длина п.м.127,5 | 30543 | Канализационные сети района № 05 | 93504 | КАНАЛИЗАЦИЯ ФЕКАЛЬНАЯ И ПРОИЗВОД.Ф 150ММ 100М |  |  |  |  | 6 |  | 93 | 12.4 | 0.93 | 118.6 | 15.8 | 1.2 | [5 empty] | 1972-01-01 |  |  |  | Гильмутдинов Владимир Раилович | [6 empty] | 30248 | 5 канал ТП | керам | 150 |  |  |  | Сети канализации(керам.)
КСр5 |  | 93054337 | 30543 |  | 6 |  |  |  |  | т | [5 empty] | т |  |  | 3 | Дворовая сеть в м/не 2 от 1 выпуска д.22(М.Гвардии)вдоль д.20,22 до коллектора-3 на ул.М7Гвардии(от К-1 до К-9) ПТО№30249; керам.150; Длина п.м.12,1 |  |  | Канализационные сети район № 5 |  | Дворовая сеть в м/не 2 от 1 выпуска д.22(М.Гвардии)вдоль д.20,22 до коллектора-3 на ул.М7Гвардии(от К-1 до К-9) | ПТО№30249; керам.150; Длина п.м.12,1 | 30543 | Канализационные сети района № 05 | 93504 | КАНАЛИЗАЦИЯ ФЕКАЛЬНАЯ И ПРОИЗВОД.Ф 150ММ 100М |  |  |  |  | 6 |  | 93 | 12.4 | 0.93 | 11.3 | 1.5 | 0.1 | [5 empty] | 1972-01-01 |  |  |  | Гильмутдинов Владимир Раилович | [6 empty] | 30249 | 5 канал ТП | керам | 150 |  |  |  | Сети канализации(керам.)
КСр5 |  | 93054338 | 30543 |  | 6 |  |  |  |  | т | [5 empty] | т |  |  | 26.8 | Дворовая сеть в м/не 2 от 1 выпуска д.22(М.Гвардии)вдоль д.20,22 до коллектора-3 на ул.М7Гвардии(от К-1 до К-9) ПТО№30249; керам.150; Длина п.м.108,05 |  |  | Канализационные сети район № 5 |  | Дворовая сеть в м/не 2 от 1 выпуска д.22(М.Гвардии)вдоль д.20,22 до коллектора-3 на ул.М7Гвардии(от К-1 до К-9) | ПТО№30249; керам.150; Длина п.м.108,05 | 30543 | Канализационные сети района № 05 | 93504 | КАНАЛИЗАЦИЯ ФЕКАЛЬНАЯ И ПРОИЗВОД.Ф 150ММ 100М |  |  |  |  | 6 |  | 93 | 12.4 | 0.93 | 100.5 | 13.4 | 1 | [5 empty] | 1972-01-01 |  |  |  | Гильмутдинов Владимир Раилович | [6 empty] | 30249 | 5 канал ТП | керам | 150 |  |  |  | Сети канализации(керам.)
КСр9 |  | 93054604 | 30546 |  | 6 |  |  | т | [5 empty] | т |  |  |  |  | 24.4 | Дворовая сеть,соед.ветка-3 на ул.Четвертой от К-4 до К-8 на Колхозной;от К-1 до К-7 ПТО№30250; керам.150; Длина п.м.98 |  |  | Канализационные сети район № 9 |  | Дворовая сеть,соед.ветка-3 на ул.Четвертой от К-4 до К-8 на Колхозной;от К-1 до К-7 | ПТО№30250; керам.150; Длина п.м.98 | 30546 | Канализационные сети района № 09 | 93504 | КАНАЛИЗАЦИЯ ФЕКАЛЬНАЯ И ПРОИЗВОД.Ф 150ММ 100М |  |  |  |  | 6 |  | 93 | 12.4 | 0.93 | 91.1 | 12.2 | 0.9 | [5 empty] | 1972-01-01 |  |  |  | Гильмутдинов Владимир Раилович | [6 empty] | 30250 | 9 канал ТП | керам | 150 |  |  |  | Сети канализации(керам.)
КСр5 |  | 93054339 | 30543 |  | 6 |  |  |  |  | т | [5 empty] | т |  |  | 21.4 | Дворовая сеть д.25в,25г(Энгельса)и соедин. ветки до уличной линии по Энгельса(от К-33 около д.25б до К-43) ПТО№30251; керам.150; Длина п.м.86,15 |  |  | Канализационные сети район № 5 |  | Дворовая сеть д.25в,25г(Энгельса)и соедин. ветки до уличной линии по Энгельса(от К-33 около д.25б до К-43) | ПТО№30251; керам.150; Длина п.м.86,15 | 30543 | Канализационные сети района № 05 | 93504 | КАНАЛИЗАЦИЯ ФЕКАЛЬНАЯ И ПРОИЗВОД.Ф 150ММ 100М |  |  |  |  | 6 |  | 93 | 12.4 | 0.93 | 80.1 | 10.7 | 0.8 | [5 empty] | 1964-01-01 |  |  |  | Гильмутдинов Владимир Раилович | [6 empty] | 30251 | 5 канал ТП | керам | 150 |  |  |  | Сети канализации(керам.)
КСр5 |  | 93054340 | 30543 |  | 6 |  |  |  |  | т | [5 empty] | т |  |  | 31.8 | Дворовая сеть д.25в,25г(Энгельса)и соедин. ветки до уличной линии по Энгельса(от К-33 около д.25б до К-43) ПТО№30251; керам.200; Длина п.м.99,2 |  |  | Канализационные сети район № 5 |  | Дворовая сеть д.25в,25г(Энгельса)и соедин. ветки до уличной линии по Энгельса(от К-33 около д.25б до К-43) | ПТО№30251; керам.200; Длина п.м.99,2 | 30543 | Канализационные сети района № 05 | 93505 | КАНАЛИЗАЦИЯ ФЕКАЛЬНАЯ И ПРОИЗВОД.Ф 200ММ 100М |  |  |  |  | 6 |  | 120 | 16 | 1.2 | 119 | 15.9 | 1.2 | [5 empty] | 1964-01-01 |  |  |  | Гильмутдинов Владимир Раилович | [6 empty] | 30251 | 5 канал ТП | керам | 200 |  |  |  | Сети канализации(керам.)
КСр5 |  | 93054341 | 30543 |  | 6 |  |  |  |  | т | [5 empty] | т |  |  | 20.2 | Дворовая канализ.9-ти эт.домов 19,21 на ул.Революции и соед.ветки до уличной линии по ул.Энгельса(от К-1 до К-8) ПТО№30252; керам.150; Длина п.м.81,4 |  |  | Канализационные сети район № 5 |  | Дворовая канализ.9-ти эт.домов 19,21 на ул.Революции и соед.ветки до уличной линии по ул.Энгельса(от К-1 до К-8) | ПТО№30252; керам.150; Длина п.м.81,4 | 30543 | Канализационные сети района № 05 | 93504 | КАНАЛИЗАЦИЯ ФЕКАЛЬНАЯ И ПРОИЗВОД.Ф 150ММ 100М |  |  |  |  | 6 |  | 93 | 12.4 | 0.93 | 75.7 | 10.1 | 0.8 | [5 empty] | 1972-01-01 |  |  |  | Гильмутдинов Владимир Раилович | [6 empty] | 30252 | 5 канал ТП | керам | 150 |  |  |  | Сети канализации(керам.)
КСр5 |  | 93054342 | 30543 |  | 6 |  |  |  |  | т | [5 empty] | т |  |  | 12.6 | Дворовая канализ.9-ти эт.домов 19,21 на ул.Революции и соед.ветки до уличной линии по ул.Энгельса(от К-1 до К-8) ПТО№30252; ЧВР 200; Длина п.м.39,4 |  |  | Канализационные сети район № 5 |  | Дворовая канализ.9-ти эт.домов 19,21 на ул.Революции и соед.ветки до уличной линии по ул.Энгельса(от К-1 до К-8) | ПТО№30252; ЧВР 200; Длина п.м.39,4 | 30543 | Канализационные сети района № 05 | 93505 | КАНАЛИЗАЦИЯ ФЕКАЛЬНАЯ И ПРОИЗВОД.Ф 200ММ 100М |  |  |  |  | 6 | 240 | 120 | 16 | 1.2 | 47.3 | 6.3 | 0.5 | [5 empty] | 1972-01-01 |  |  |  | Гильмутдинов Владимир Раилович | [6 empty] | 30252 | 5 канал ТП | ЧВР |  |  |  |  | Сети канализации(чугун.)
КСр4 |  | 930542118 | 30542 |  | 6 |  |  | т | [5 empty] | т |  |  |  |  | 10.2 | Дворовая канализация горисполкома и линия по бывшей ул.Динамо до дворовой сети больницы ПТО№30253; керам.150; Длина п.м.40,85 |  |  | Канализационные сети район № 4 |  | Дворовая канализация горисполкома и линия по бывшей ул.Динамо до дворовой сети больницы | ПТО№30253; керам.150; Длина п.м.40,85 | 30542 | Канализационные сети района № 04 | 93504 | КАНАЛИЗАЦИЯ ФЕКАЛЬНАЯ И ПРОИЗВОД.Ф 150ММ 100М |  |  |  |  | 6 |  | 93 | 12.4 | 0.93 | 38 | 5.1 | 0.4 | [5 empty] | 1962-01-01 |  |  |  | Гильмутдинов Владимир Раилович | [6 empty] | 30253 | 4 канал ТП | керам | 150 |  |  |  | Сети канализации(керам.)
КСр4 |  | 930542119 | 30542 |  | 6 |  |  | т | [5 empty] | т |  |  |  |  | 44.4 | Дворовая канализация горисполкома и линия по бывшей ул.Динамо до дворовой сети больницы ПТО№30253; керам.200; Длина п.м.138,95 |  |  | Канализационные сети район № 4 |  | Дворовая канализация горисполкома и линия по бывшей ул.Динамо до дворовой сети больницы | ПТО№30253; керам.200; Длина п.м.138,95 | 30542 | Канализационные сети района № 04 | 93505 | КАНАЛИЗАЦИЯ ФЕКАЛЬНАЯ И ПРОИЗВОД.Ф 200ММ 100М |  |  |  |  | 6 |  | 120 | 16 | 1.2 | 166.7 | 22.2 | 1.7 | [5 empty] | 1962-01-01 |  |  |  | Гильмутдинов Владимир Раилович | [6 empty] | 30253 | 4 канал ТП | керам | 200 |  |  |  | Сети канализации(керам.)
КСр4 |  | 930542120 | 30542 |  | 6 |  |  | т | [5 empty] | т |  |  |  |  | 28 | Дворовая канализ.горисполкома от К-7 до К-4 прокладка взамен заглушенной части сети,попавшей под горисполкомовский пристрой ПТО№30254; керам.200; Длина п.м.87,5 |  |  | Канализационные сети район № 4 |  | Дворовая канализ.горисполкома от К-7 до К-4 прокладка взамен заглушенной части сети,попавшей под горисполкомовский пристрой | ПТО№30254; керам.200; Длина п.м.87,5 | 30542 | Канализационные сети района № 04 | 93505 | КАНАЛИЗАЦИЯ ФЕКАЛЬНАЯ И ПРОИЗВОД.Ф 200ММ 100М |  |  |  |  | 6 |  | 120 | 16 | 1.2 | 105 | 14 | 1.1 | [5 empty] | 1969-01-01 |  |  |  | Гильмутдинов Владимир Раилович | [6 empty] | 30254 | 4 канал ТП | керам | 200 |  |  |  | Сети канализации(керам.)
КСр5 |  | 93054343 | 30543 |  | 6 |  |  |  |  | т | [5 empty] | т |  |  | 14.4 | Дворовая канализац.сеть д.1 по ул.Кирова до дворовой сети к/т "Свобода" ПТО№30255; керам.150; Длина п.м.58,4 |  |  | Канализационные сети район № 5 |  | Дворовая канализац.сеть д.1 по ул.Кирова до дворовой сети к/т "Свобода" | ПТО№30255; керам.150; Длина п.м.58,4 | 30543 | Канализационные сети района № 05 | 93504 | КАНАЛИЗАЦИЯ ФЕКАЛЬНАЯ И ПРОИЗВОД.Ф 150ММ 100М |  |  |  |  | 6 |  | 93 | 12.4 | 0.93 | 54.3 | 7.2 | 0.5 | [5 empty] | 1963-01-01 |  |  |  | Гильмутдинов Владимир Раилович | [6 empty] | 30255 | 5 канал ТП | керам | 150 |  |  |  | Сети канализации(керам.)
КСр5 |  | 93054344 | 30543 |  | 6 |  |  |  |  | т | [5 empty] | т |  |  | 21.2 | Дворовая канализация д.4,6 ул.Кирова до коллектора-1 на бывшей ул.Западной,Красной (колодец около д.10в) ПТО№30256; керам.150; Длина п.м.85,2 |  |  | Канализационные сети район № 5 |  | Дворовая канализация д.4,6 ул.Кирова до коллектора-1 на бывшей ул.Западной,Красной (колодец около д.10в) | ПТО№30256; керам.150; Длина п.м.85,2 | 30543 | Канализационные сети района № 05 | 93504 | КАНАЛИЗАЦИЯ ФЕКАЛЬНАЯ И ПРОИЗВОД.Ф 150ММ 100М |  |  |  |  | 6 |  | 93 | 12.4 | 0.93 | 79.2 | 10.6 | 0.8 | [5 empty] | 1963-01-01 |  |  |  | Гильмутдинов Владимир Раилович | [6 empty] | 30256 | 5 канал ТП | керам | 150 |  |  |  | Сети канализации(керам.)
КСр5 |  | 93054345 | 30543 |  | 6 |  |  |  |  | т | [5 empty] | т |  |  | 10.6 | Дворовая канализация д.4,5(М.Гвардия)и соед. ветки до уличной линии по ул.М.Гвардии ПТО№30258; керам.150; Длина п.м.43 |  |  | Канализационные сети район № 5 |  | Дворовая канализация д.4,5(М.Гвардия)и соед. ветки до уличной линии по ул.М.Гвардии | ПТО№30258; керам.150; Длина п.м.43 | 30543 | Канализационные сети района № 05 | 93504 | КАНАЛИЗАЦИЯ ФЕКАЛЬНАЯ И ПРОИЗВОД.Ф 150ММ 100М |  |  |  |  | 6 |  | 93 | 12.4 | 0.93 | 40 | 5.3 | 0.4 | [5 empty] | 1963-01-01 |  |  |  | Гильмутдинов Владимир Раилович | [6 empty] | 30258 | 5 канал ТП | керам | 150 |  |  |  | Сети канализации(керам.)
КСр5 |  | 93054346 | 30543 |  | 6 |  |  |  |  | т | [5 empty] | т |  |  | 24.2 | Дворов.канализ.(Короленко,10);соед.ветки по уличной линии(Короленко,колодец около д.12) ПТО№30259; керам.150; Длина п.м.97,8 |  |  | Канализационные сети район № 5 |  | Дворов.канализ.(Короленко,10);соед.ветки по уличной линии(Короленко,колодец около д.12) | ПТО№30259; керам.150; Длина п.м.97,8 | 30543 | Канализационные сети района № 05 | 93504 | КАНАЛИЗАЦИЯ ФЕКАЛЬНАЯ И ПРОИЗВОД.Ф 150ММ 100М |  |  |  |  | 6 |  | 93 | 12.4 | 0.93 | 91 | 12.1 | 0.9 | [5 empty] | 1961-01-01 |  |  |  | Гильмутдинов Владимир Раилович | [6 empty] | 30259 | 5 канал ТП | керам | 150 |  |  |  | Сети канализации(керам.)
КСр5 |  | 93054347 | 30543 |  | 6 |  |  |  |  | т | [5 empty] | т |  |  | 28.8 | Дворовая канализация (Короленко 12,16) и соед.ветки по ул.Короленко ПТО№30260; керам.350; Длина п.м.71,85 |  |  | Канализационные сети район № 5 |  | Дворовая канализация (Короленко 12,16) и соед.ветки по ул.Короленко | ПТО№30260; керам.350; Длина п.м.71,85 | 30543 | Канализационные сети района № 05 | 93507 | КАНАЛИЗАЦИЯ ФЕКАЛЬНАЯ И ПРОИЗВОД.Ф 300ММ 100М |  |  |  |  | 6 |  | 150 | 20 | 1.5 | 107.8 | 14.4 | 1.1 | [5 empty] | 1958-01-01 |  |  |  | Гильмутдинов Владимир Раилович | [6 empty] | 30260 | 5 канал ТП | керам | 350 |  |  |  | Сети канализации(керам.)
КСр5 |  | 93054348 | 30543 |  | 6 |  |  |  |  | т | [5 empty] | т |  |  | 20.2 | Дворовая канализация (Короленко 12,16) и соед.ветки по ул.Короленко ПТО№30260; керам.150; Длина п.м.81,35 |  |  | Канализационные сети район № 5 |  | Дворовая канализация (Короленко 12,16) и соед.ветки по ул.Короленко | ПТО№30260; керам.150; Длина п.м.81,35 | 30543 | Канализационные сети района № 05 | 93504 | КАНАЛИЗАЦИЯ ФЕКАЛЬНАЯ И ПРОИЗВОД.Ф 150ММ 100М |  |  |  |  | 6 |  | 93 | 12.4 | 0.93 | 75.7 | 10.1 | 0.8 | [5 empty] | 1960-01-01 |  |  |  | Гильмутдинов Владимир Раилович | [6 empty] | 30260 | 5 канал ТП | керам | 150 |  |  |  | Сети канализации(керам.)
КСр5 |  | 93054349 | 30543 |  | 6 |  |  |  |  | т | [5 empty] | т |  |  | 26.8 | Дворовая канализац.(Кирова,10б)до коллектора1 на бывшей ул.Западной,Красной(колодец около дома 10в) ПТО№30257; керам.150; Длина п.м.107,95 |  |  | Канализационные сети район № 5 |  | Дворовая канализац.(Кирова,10б)до коллектора1 на бывшей ул.Западной,Красной(колодец около дома 10в) | ПТО№30257; керам.150; Длина п.м.107,95 | 30543 | Канализационные сети района № 05 | 93504 | КАНАЛИЗАЦИЯ ФЕКАЛЬНАЯ И ПРОИЗВОД.Ф 150ММ 100М |  |  |  |  | 6 |  | 93 | 12.4 | 0.93 | 100.4 | 13.4 | 1 | [5 empty] | 1964-01-01 |  |  |  | Гильмутдинов Владимир Раилович | [6 empty] | 30257 | 5 канал ТП | керам | 150 |  |  |  | Сети канализации(керам.)
КСр5 |  | 93054350 | 30543 |  | 6 |  |  |  |  | т | [5 empty] | т |  |  | 5.4 | Дворовая канализац.(Чепецкая,13) до коллектора-1 на ул.Короленко ПТО№30261; керам.150; Длина п.м.22,1 |  |  | Канализационные сети район № 5 |  | Дворовая канализац.(Чепецкая,13) до коллектора-1 на ул.Короленко | ПТО№30261; керам.150; Длина п.м.22,1 | 30543 | Канализационные сети района № 05 | 93504 | КАНАЛИЗАЦИЯ ФЕКАЛЬНАЯ И ПРОИЗВОД.Ф 150ММ 100М |  |  |  |  | 6 |  | 93 | 12.4 | 0.93 | 20.6 | 2.7 | 0.2 | [5 empty] | 1967-01-01 |  |  |  | Гильмутдинов Владимир Раилович | [6 empty] | 30261 | 5 канал ТП | керам | 150 |  |  |  | Сети канализации(керам.)
КСр5 |  | 93054351 | 30543 |  | 6 |  |  |  |  | т | [5 empty] | т |  |  | 13.2 | Дворовая канализация квартала-42 ПТО№30262; керам.150; Длина п.м.53,4 |  |  | Канализационные сети район № 5 |  | Дворовая канализация квартала-42 | ПТО№30262; керам.150; Длина п.м.53,4 | 30543 | Канализационные сети района № 05 | 93504 | КАНАЛИЗАЦИЯ ФЕКАЛЬНАЯ И ПРОИЗВОД.Ф 150ММ 100М |  |  |  |  | 6 |  | 93 | 12.4 | 0.93 | 49.7 | 6.6 | 0.5 | [5 empty] | 1964-01-01 |  |  |  | Гильмутдинов Владимир Раилович | [6 empty] | 30262 | 5 канал ТП | керам | 150 |  |  |  | Сети канализации(керам.)
КСр5 |  | 93054352 | 30543 |  | 6 |  |  |  |  | т | [5 empty] | т |  |  | 18.2 | Дворовая канализация квартала-42 ПТО№30262; керам.200; Длина п.м.57 |  |  | Канализационные сети район № 5 |  | Дворовая канализация квартала-42 | ПТО№30262; керам.200; Длина п.м.57 | 30543 | Канализационные сети района № 05 | 93505 | КАНАЛИЗАЦИЯ ФЕКАЛЬНАЯ И ПРОИЗВОД.Ф 200ММ 100М |  |  |  |  | 6 |  | 120 | 16 | 1.2 | 68.4 | 9.1 | 0.7 | [5 empty] | 1964-01-01 |  |  |  | Гильмутдинов Владимир Раилович | [6 empty] | 30262 | 5 канал ТП | керам | 200 |  |  |  | Сети канализации(керам.)
КСр5 |  | 93054353 | 30543 |  | 6 |  |  |  |  | т | [5 empty] | т |  |  | 53.6 | Дворовая канализация квартала-42 ПТО№30262; керам.150; Длина п.м.215,8 |  |  | Канализационные сети район № 5 |  | Дворовая канализация квартала-42 | ПТО№30262; керам.150; Длина п.м.215,8 | 30543 | Канализационные сети района № 05 | 93504 | КАНАЛИЗАЦИЯ ФЕКАЛЬНАЯ И ПРОИЗВОД.Ф 150ММ 100М |  |  |  |  | 6 |  | 93 | 12.4 | 0.93 | 200.7 | 26.8 | 2 | [5 empty] | 1964-01-01 |  |  |  | Гильмутдинов Владимир Раилович | [6 empty] | 30262 | 5 канал ТП | керам | 150 |  |  |  | Сети канализации(керам.)
КСр5 |  | 93054354 | 30543 |  | 6 |  |  |  |  | т | [5 empty] | т |  |  | 22.8 | Дворовая канализац.(Короленко,24)и соед.ветки до коллектора-1 на ул.Короленко(К-62) ПТО№30263; керам.150; Длина п.м.92,25 |  |  | Канализационные сети район № 5 |  | Дворовая канализац.(Короленко,24)и соед.ветки до коллектора-1 на ул.Короленко(К-62) | ПТО№30263; керам.150; Длина п.м.92,25 | 30543 | Канализационные сети района № 05 | 93504 | КАНАЛИЗАЦИЯ ФЕКАЛЬНАЯ И ПРОИЗВОД.Ф 150ММ 100М |  |  |  |  | 6 |  | 93 | 12.4 | 0.93 | 85.8 | 11.4 | 0.9 | [5 empty] | 1966-01-01 |  |  |  | Гильмутдинов Владимир Раилович | [6 empty] | 30263 | 5 канал ТП | керам | 150 |  |  |  | Сети канализации(керам.)
КСр5 |  | 93054355 | 30543 |  | 6 |  |  |  |  | т | [5 empty] | т |  |  | 15 | Дворовая канализац.(Кирова,10в) до соед. ветки дом 10б ПТО№30264; керам.150; Длина п.м.60,25 |  |  | Канализационные сети район № 5 |  | Дворовая канализац.(Кирова,10в) до соед. ветки дом 10б | ПТО№30264; керам.150; Длина п.м.60,25 | 30543 | Канализационные сети района № 05 | 93504 | КАНАЛИЗАЦИЯ ФЕКАЛЬНАЯ И ПРОИЗВОД.Ф 150ММ 100М |  |  |  |  | 6 |  | 93 | 12.4 | 0.93 | 56 | 7.5 | 0.6 | [5 empty] | 1965-01-01 |  |  |  | Гильмутдинов Владимир Раилович | [6 empty] | 30264 | 5 канал ТП | керам | 150 |  |  |  | Сети канализации(керам.)
КСр5 |  | 93054356 | 30543 |  | 6 |  |  |  |  | т | [5 empty] | т |  |  | 17.8 | Дворовая канализац.(Кирова,10а) и соед.ветки до сети дом 10б ПТО№30265; керам.150; Длина п.м.71,6 |  |  | Канализационные сети район № 5 |  | Дворовая канализац.(Кирова,10а) и соед.ветки до сети дом 10б | ПТО№30265; керам.150; Длина п.м.71,6 | 30543 | Канализационные сети района № 05 | 93504 | КАНАЛИЗАЦИЯ ФЕКАЛЬНАЯ И ПРОИЗВОД.Ф 150ММ 100М |  |  |  |  | 6 |  | 93 | 12.4 | 0.93 | 66.6 | 8.9 | 0.7 | [5 empty] | 1965-01-01 |  |  |  | Гильмутдинов Владимир Раилович | [6 empty] | 30265 | 5 канал ТП | керам | 150 |  |  |  | Сети канализации(керам.)
КСр5 |  | 93054357 | 30543 |  | 6 |  |  |  |  | т | [5 empty] | т |  |  | 17.2 | Дворовая канализ.(Кирова,10)и соед.ветки до сети дома 10а(К-63) ПТО№30266; керам.150; Длина п.м.69,3 |  |  | Канализационные сети район № 5 |  | Дворовая канализ.(Кирова,10)и соед.ветки до сети дома 10а(К-63) | ПТО№30266; керам.150; Длина п.м.69,3 | 30543 | Канализационные сети района № 05 | 93504 | КАНАЛИЗАЦИЯ ФЕКАЛЬНАЯ И ПРОИЗВОД.Ф 150ММ 100М |  |  |  |  | 6 |  | 93 | 12.4 | 0.93 | 64.4 | 8.6 | 0.6 | [5 empty] | 1966-01-01 |  |  |  | Гильмутдинов Владимир Раилович | [6 empty] | 30266 | 5 канал ТП | керам | 150 |  |  |  | Сети канализации(керам.)
КСр5 |  | 93054358 | 30543 |  | 6 |  |  |  |  | т | [5 empty] | т |  |  | 11 | Дворовая канализ.по Кирова, 8 и соед.ветки до коллектора-1 на ул.Первомайской ПТО№30267; а/ц 150; Длина п.м.44,7 |  |  | Канализационные сети район № 5 |  | Дворовая канализ.по Кирова, 8 и соед.ветки до коллектора-1 на ул.Первомайской | ПТО№30267; а/ц 150; Длина п.м.44,7 | 30543 | Канализационные сети района № 05 | 93504 | КАНАЛИЗАЦИЯ ФЕКАЛЬНАЯ И ПРОИЗВОД.Ф 150ММ 100М |  |  |  |  | 6 | 120 | 93 | 12.4 | 0.93 | 41.6 | 5.5 | 0.4 | [5 empty] | 1963-01-01 |  |  |  | Гильмутдинов Владимир Раилович | [6 empty] | 30267 | 5 канал ТП | а/ц |  |  |  |  | Сети канализации
КСр5 |  | 93054359 | 30543 |  | 6 |  |  |  |  | т | [5 empty] | т |  |  | 17 | Дворовая канализ.бани-1(К.Маркса)и соед.ветки уличной линии на ул.К.Маркса(К-12) ПТО№30268; керам.150; Длина п.м.68,7 |  |  | Канализационные сети район № 5 |  | Дворовая канализ.бани-1(К.Маркса)и соед.ветки уличной линии на ул.К.Маркса(К-12) | ПТО№30268; керам.150; Длина п.м.68,7 | 30543 | Канализационные сети района № 05 | 93504 | КАНАЛИЗАЦИЯ ФЕКАЛЬНАЯ И ПРОИЗВОД.Ф 150ММ 100М |  |  |  |  | 6 |  | 93 | 12.4 | 0.93 | 63.9 | 8.5 | 0.6 | [5 empty] | 1964-01-01 |  |  |  | Гильмутдинов Владимир Раилович | [6 empty] | 30268 | 5 канал ТП | керам | 150 |  |  |  | Сети канализации(керам.)
КСр5 |  | 93054360 | 30543 |  | 6 |  |  |  |  | т | [5 empty] | т |  |  | 12 | Дворовая канализ.(Революции,15)и соед.ветки до сети пединститута(К-4) ПТО№30269; керам.150; Длина п.м.48,2 |  |  | Канализационные сети район № 5 |  | Дворовая канализ.(Революции,15)и соед.ветки до сети пединститута(К-4) | ПТО№30269; керам.150; Длина п.м.48,2 | 30543 | Канализационные сети района № 05 | 93504 | КАНАЛИЗАЦИЯ ФЕКАЛЬНАЯ И ПРОИЗВОД.Ф 150ММ 100М |  |  |  |  | 6 |  | 93 | 12.4 | 0.93 | 44.8 | 6 | 0.4 | [5 empty] | 1971-01-01 |  |  |  | Гильмутдинов Владимир Раилович | [6 empty] | 30269 | 5 канал ТП | керам | 150 |  |  |  | Сети канализации(керам.)
КСр5 |  | 93054361 | 30543 |  | 6 |  |  |  |  | т | [5 empty] | т |  |  | 24.8 | Дворовая канализ.(Революции,16) до дворовой сети д.24,26 по ул.Энгельса ПТО№30270; керам.150; Длина п.м.99,95 |  |  | Канализационные сети район № 5 |  | Дворовая канализ.(Революции,16) до дворовой сети д.24,26 по ул.Энгельса | ПТО№30270; керам.150; Длина п.м.99,95 | 30543 | Канализационные сети района № 05 | 93504 | КАНАЛИЗАЦИЯ ФЕКАЛЬНАЯ И ПРОИЗВОД.Ф 150ММ 100М |  |  |  |  | 6 |  | 93 | 12.4 | 0.93 | 93 | 12.4 | 0.9 | [5 empty] | 1969-01-01 |  |  |  | Гильмутдинов Владимир Раилович | [6 empty] | 30270 | 5 канал ТП | керам | 150 |  |  |  | Сети канализации(керам.)
КСр5 |  | 93054362 | 30543 |  | 6 |  |  |  |  | т | [5 empty] | т |  |  | 37.4 | Дворовая канализ.(Энгельса,24,26)и соед.ветки до уличной линии на Энгельса(К-21) ПТО№30271; керам.150; Длина п.м.151,15 |  |  | Канализационные сети район № 5 |  | Дворовая канализ.(Энгельса,24,26)и соед.ветки до уличной линии на Энгельса(К-21) | ПТО№30271; керам.150; Длина п.м.151,15 | 30543 | Канализационные сети района № 05 | 93504 | КАНАЛИЗАЦИЯ ФЕКАЛЬНАЯ И ПРОИЗВОД.Ф 150ММ 100М |  |  |  |  | 6 |  | 93 | 12.4 | 0.93 | 140.6 | 18.7 | 1.4 | [5 empty] | 1968-01-01 |  |  |  | Гильмутдинов Владимир Раилович | [6 empty] | 30271 | 5 канал ТП | керам | 150 |  |  |  | Сети канализации(керам.)
КСр5 |  | 93054363 | 30543 |  | 6 |  |  |  |  | т | [5 empty] | т |  |  | 6.4 | Дворовая канализ.общест.туалета на Кирова до дворовой сети к/т"Свобода" ПТО№30272; ЧВР 150; Длина п.м.26,1 |  |  | Канализационные сети район № 5 |  | Дворовая канализ.общест.туалета на Кирова до дворовой сети к/т"Свобода" | ПТО№30272; ЧВР 150; Длина п.м.26,1 | 30543 | Канализационные сети района № 05 | 93504 | КАНАЛИЗАЦИЯ ФЕКАЛЬНАЯ И ПРОИЗВОД.Ф 150ММ 100М |  |  |  |  | 6 | 240 | 93 | 12.4 | 0.93 | 24.3 | 3.2 | 0.2 | [5 empty] | 1970-01-01 |  |  |  | Гильмутдинов Владимир Раилович | [6 empty] | 30272 | 5 канал ТП | ЧВР |  |  |  |  | Сети канализации(чугун.)
КСр4 |  | 930542121 | 30542 |  | 6 |  |  | т | [5 empty] | т |  |  |  |  | 19.6 | Дворовая канализ.военкомата,соед.ветка до канализ.клуба УЗСМ(от К-1 до ПК-2) ПТО№30273; а/ц 150; Длина п.м.78,87 (123,4 пасп) |  |  | Канализационные сети район № 4 |  | Дворовая канализ.военкомата,соед.ветка до канализ.клуба УЗСМ(от К-1 до ПК-2) | ПТО№30273; а/ц 150; Длина п.м.78,87 (123,4 пасп) | 30542 | Канализационные сети района № 04 | 93504 | КАНАЛИЗАЦИЯ ФЕКАЛЬНАЯ И ПРОИЗВОД.Ф 150ММ 100М |  |  |  |  | 6 | 120 | 93 | 12.4 | 0.93 | 73.3 | 9.8 | 0.7 | [5 empty] | 1973-01-01 |  |  |  | Гильмутдинов Владимир Раилович | [6 empty] | 30273 | 4 канал ТП | а/ц |  |  |  |  | Сети канализации
КСр4 |  | 930542122 | 30542 |  | 6 |  |  | т | [5 empty] | т |  |  |  |  | 16.4 | Дворовая канализ.(Ленина,9а)и соед.ветка до внутри квартальной линии от д.9 ПТО№30274; керам.150; Длина п.м.66,35 |  |  | Канализационные сети район № 4 |  | Дворовая канализ.(Ленина,9а)и соед.ветка до внутри квартальной линии от д.9 | ПТО№30274; керам.150; Длина п.м.66,35 | 30542 | Канализационные сети района № 04 | 93504 | КАНАЛИЗАЦИЯ ФЕКАЛЬНАЯ И ПРОИЗВОД.Ф 150ММ 100М |  |  |  |  | 6 |  | 93 | 12.4 | 0.93 | 61.7 | 8.2 | 0.6 | [5 empty] | 1962-01-01 |  |  |  | Гильмутдинов Владимир Раилович | [6 empty] | 30274 | 4 канал ТП | керам | 150 |  |  |  | Сети канализации(керам.)
КСр10 |  | 93054707 | 30547 |  | 6 |  |  |  |  | т | [5 empty] | т |  |  | 16.8 | Дворовая канализ.дома-ВОС-75 по Драгунова и соед.ветка до соед.ветки предпр.эл.сетей ПТО№30275; керам.150; Длина п.м.67,6 |  |  | Канализационные сети район № 10 |  | Дворовая канализ.дома-ВОС-75 по Драгунова и соед.ветка до соед.ветки предпр.эл.сетей | ПТО№30275; керам.150; Длина п.м.67,6 | 30547 | Канализационные сети района № 10 | 93504 | КАНАЛИЗАЦИЯ ФЕКАЛЬНАЯ И ПРОИЗВОД.Ф 150ММ 100М |  |  |  |  | 6 |  | 93 | 12.4 | 0.93 | 62.9 | 8.4 | 0.6 | [5 empty] | 1974-01-01 |  |  |  | Гильмутдинов Владимир Раилович | [6 empty] | 30275 | 10 канал ТП | керам | 150 |  |  |  | Сети канализации(керам.)
КСр9 |  | 93054605 | 30546 |  | 6 |  |  | т | [5 empty] | т |  |  |  |  | 17.4 | Дворовая канализ.100кв.дома РМЗ по Четвертой и соед.ветка до канализ.на ул.Пятой ПТО№30276; керам.150; Длина п.м.70,2 |  |  | Канализационные сети район № 9 |  | Дворовая канализ.100кв.дома РМЗ по Четвертой и соед.ветка до канализ.на ул.Пятой | ПТО№30276; керам.150; Длина п.м.70,2 | 30546 | Канализационные сети района № 09 | 93504 | КАНАЛИЗАЦИЯ ФЕКАЛЬНАЯ И ПРОИЗВОД.Ф 150ММ 100М |  |  |  |  | 6 |  | 93 | 12.4 | 0.93 | 65.3 | 8.7 | 0.7 | [5 empty] | 1974-01-01 |  |  |  | Гильмутдинов Владимир Раилович | [6 empty] | 30276 | 9 канал ТП | керам | 150 |  |  |  | Сети канализации(керам.)
КСр9 |  | 93054606 | 30546 |  | 6 |  |  | т | [5 empty] | т |  |  |  |  | 3.4 | Дворовая канализ.100кв.дома РМЗ по Четвертой и соед.ветка до канализ.на ул.Пятой ПТО№30276; ЧВР 200; Длина п.м.10,8 |  |  | Канализационные сети район № 9 |  | Дворовая канализ.100кв.дома РМЗ по Четвертой и соед.ветка до канализ.на ул.Пятой | ПТО№30276; ЧВР 200; Длина п.м.10,8 | 30546 | Канализационные сети района № 09 | 93505 | КАНАЛИЗАЦИЯ ФЕКАЛЬНАЯ И ПРОИЗВОД.Ф 200ММ 100М |  |  |  |  | 6 | 240 | 120 | 16 | 1.2 | 13 | 1.7 | 0.1 | [5 empty] | 1974-01-01 |  |  |  | Гильмутдинов Владимир Раилович | [6 empty] | 30276 | 9 канал ТП | ЧВР |  |  |  |  | Сети канализации(чугун.)
КСр9 |  | 93054607 | 30546 |  | 6 |  |  | т | [5 empty] | т |  |  |  |  | 46.8 | Дворовая канализ.100кв.дома РМЗ по Четвертой и соед.ветка до канализ.на ул.Пятой ПТО№30276; керам.200; Длина п.м.146,3 |  |  | Канализационные сети район № 9 |  | Дворовая канализ.100кв.дома РМЗ по Четвертой и соед.ветка до канализ.на ул.Пятой | ПТО№30276; керам.200; Длина п.м.146,3 | 30546 | Канализационные сети района № 09 | 93505 | КАНАЛИЗАЦИЯ ФЕКАЛЬНАЯ И ПРОИЗВОД.Ф 200ММ 100М |  |  |  |  | 6 |  | 120 | 16 | 1.2 | 175.6 | 23.4 | 1.8 | [5 empty] | 1974-01-01 |  |  |  | Гильмутдинов Владимир Раилович | [6 empty] | 30276 | 9 канал ТП | керам | 200 |  |  |  | Сети канализации(керам.)
КСр5 |  | 93054364 | 30543 |  | 6 |  |  |  |  | т | [5 empty] | т |  |  | 22.4 | Дворовая канализ.100кв.дома УЗСМ(Энгельса,12) и соед.ветка до уличной ПТО№30277; керам.150; Длина п.м.90,55 |  |  | Канализационные сети район № 5 |  | Дворовая канализ.100кв.дома УЗСМ(Энгельса,12) и соед.ветка до уличной | ПТО№30277; керам.150; Длина п.м.90,55 | 30543 | Канализационные сети района № 05 | 93504 | КАНАЛИЗАЦИЯ ФЕКАЛЬНАЯ И ПРОИЗВОД.Ф 150ММ 100М |  |  |  |  | 6 |  | 93 | 12.4 | 0.93 | 84.2 | 11.2 | 0.8 | [5 empty] | 1977-01-01 |  |  |  | Гильмутдинов Владимир Раилович | [6 empty] | 30277 | 5 канал ТП | керам | 150 |  |  |  | Сети канализации(керам.)
КСр5 |  | 93054365 | 30543 |  | 6 |  |  |  |  | т | [5 empty] | т |  |  | 9.4 | Дворовая канализ.100кв.дома УЗСМ(Энгельса,12) и соед.ветка до уличной ПТО№30277; керам.200; Длина п.м.29,15 |  |  | Канализационные сети район № 5 |  | Дворовая канализ.100кв.дома УЗСМ(Энгельса,12) и соед.ветка до уличной | ПТО№30277; керам.200; Длина п.м.29,15 | 30543 | Канализационные сети района № 05 | 93505 | КАНАЛИЗАЦИЯ ФЕКАЛЬНАЯ И ПРОИЗВОД.Ф 200ММ 100М |  |  |  |  | 6 |  | 120 | 16 | 1.2 | 35 | 4.7 | 0.3 | [5 empty] | 1974-01-01 |  |  |  | Гильмутдинов Владимир Раилович | [6 empty] | 30277 | 5 канал ТП | керам | 200 |  |  |  | Сети канализации(керам.)
КСр5 |  | 93054366 | 30543 |  | 6 |  |  |  |  | т | [5 empty] | т |  |  | 9 | Дворовая канализ.9-ти эт.54кв.дома по Кирова, 15 (угол Короленко)и соед.ветка до канализ. на ул.Короленко,10 ПТО№30278; керам.150; Длина п.м.36,6 |  |  | Канализационные сети район № 5 |  | Дворовая канализ.9-ти эт.54кв.дома по Кирова, 15 (угол Короленко)и соед.ветка до канализ. на ул.Короленко,10 | ПТО№30278; керам.150; Длина п.м.36,6 | 30543 | Канализационные сети района № 05 | 93504 | КАНАЛИЗАЦИЯ ФЕКАЛЬНАЯ И ПРОИЗВОД.Ф 150ММ 100М |  |  |  |  | 6 |  | 93 | 12.4 | 0.93 | 34 | 4.5 | 0.3 | [5 empty] | 1974-01-01 |  |  |  | Гильмутдинов Владимир Раилович | [6 empty] | 30278 | 5 канал ТП | керам | 150 |  |  |  | Сети канализации(керам.)
КСр5 |  | 93054367 | 30543 |  | 6 |  |  |  |  | т | [5 empty] | т |  |  | 24.2 | Дворовая канализ.70-ти жил.кооператива по М.Гвардии и соед.ветка до коллектора-3 ПТО№30279; ЧВР 150; Длина п.м.97,7 |  |  | Канализационные сети район № 5 |  | Дворовая канализ.70-ти жил.кооператива по М.Гвардии и соед.ветка до коллектора-3 | ПТО№30279; ЧВР 150; Длина п.м.97,7 | 30543 | Канализационные сети района № 05 | 93504 | КАНАЛИЗАЦИЯ ФЕКАЛЬНАЯ И ПРОИЗВОД.Ф 150ММ 100М |  |  |  |  | 6 | 240 | 93 | 12.4 | 0.93 | 90.9 | 12.1 | 0.9 | [5 empty] | 1974-01-01 |  |  |  | Гильмутдинов Владимир Раилович | [6 empty] | 30279 | 5 канал ТП | ЧВР |  |  |  |  | Сети канализации(чугун.)
КСр5 |  | 93054368 | 30543 |  | 6 |  |  |  |  | т | [5 empty] | т |  |  | 15.4 | Дворов.канализ.общеж.з-да"Химмаш"(Луначарск.) и соед.ветка до коллек.1(послед.перед КНС-1) ПТО№30280; керам.150; Длина п.м.62,1 |  |  | Канализационные сети район № 5 |  | Дворов.канализ.общеж.з-да"Химмаш"(Луначарск.) и соед.ветка до коллек.1(послед.перед КНС-1) | ПТО№30280; керам.150; Длина п.м.62,1 | 30543 | Канализационные сети района № 05 | 93504 | КАНАЛИЗАЦИЯ ФЕКАЛЬНАЯ И ПРОИЗВОД.Ф 150ММ 100М |  |  |  |  | 6 |  | 93 | 12.4 | 0.93 | 57.8 | 7.7 | 0.6 | [5 empty] | 1974-01-01 |  |  |  | Гильмутдинов Владимир Раилович | [6 empty] | 30280 | 5 канал ТП | керам | 150 |  |  |  | Сети канализации(керам.)
КСр9 |  | 93054608 | 30546 |  | 6 |  |  | т | [5 empty] | т |  |  |  |  | 26 | Дворовая канализ.70-ти кв.дома(Драгунова,18) и соед.ветка до улич.линии на ул.Пятой ПТО№30281; керам.150; Длина п.м.104,8 |  |  | Канализационные сети район № 9 |  | Дворовая канализ.70-ти кв.дома(Драгунова,18) и соед.ветка до улич.линии на ул.Пятой | ПТО№30281; керам.150; Длина п.м.104,8 | 30546 | Канализационные сети района № 09 | 93504 | КАНАЛИЗАЦИЯ ФЕКАЛЬНАЯ И ПРОИЗВОД.Ф 150ММ 100М |  |  |  |  | 6 |  | 93 | 12.4 | 0.93 | 97.5 | 13 | 1 | [5 empty] | 1972-01-01 |  |  |  | Гильмутдинов Владимир Раилович | [6 empty] | 30281 | 9 канал ТП | керам | 150 |  |  |  | Сети канализации(керам.)
КСр9 |  | 93054609 | 30546 |  | 6 |  |  | т | [5 empty] | т |  |  |  |  | 28 | Дворовая канализ.(Пятая,1) до ранее проложен. канализации(по Драгунова дом РМЗ) ПТО№30282; ЧВР 150; Длина п.м.112,9 |  |  | Канализационные сети район № 9 |  | Дворовая канализ.(Пятая,1) до ранее проложен. канализации(по Драгунова дом РМЗ) | ПТО№30282; ЧВР 150; Длина п.м.112,9 | 30546 | Канализационные сети района № 09 | 93504 | КАНАЛИЗАЦИЯ ФЕКАЛЬНАЯ И ПРОИЗВОД.Ф 150ММ 100М |  |  |  |  | 6 | 240 | 93 | 12.4 | 0.93 | 105 | 14 | 1 | [5 empty] | 1975-01-01 |  |  |  | Гильмутдинов Владимир Раилович | [6 empty] | 30282 | 9 канал ТП | ЧВР |  |  |  |  | Сети канализации(чугун.)
КСр5 |  | 93054369 | 30543 |  | 6 |  |  |  |  | т | [5 empty] | т |  |  | 21.2 | Дворовая канализ.(Интернациональная,4)соедин. ветка до уличной линии по ул.Энгельса ПТО№30283; керам.200; Длина п.м.66 |  |  | Канализационные сети район № 5 |  | Дворовая канализ.(Интернациональная,4)соедин. ветка до уличной линии по ул.Энгельса | ПТО№30283; керам.200; Длина п.м.66 | 30543 | Канализационные сети района № 05 | 93505 | КАНАЛИЗАЦИЯ ФЕКАЛЬНАЯ И ПРОИЗВОД.Ф 200ММ 100М |  |  |  |  | 6 |  | 120 | 16 | 1.2 | 79.2 | 10.6 | 0.8 | [5 empty] | 1975-01-01 |  |  |  | Гильмутдинов Владимир Раилович | [6 empty] | 30283 | 5 канал ТП | керам | 200 |  |  |  | Сети канализации(керам.)
КСр4 |  | 930542123 | 30542 |  | 6 |  |  | т | [5 empty] | т |  |  |  |  | 28.8 | Двор.канализ.город.СЭС;соед.ветка до поворота колодц.канализ.рынка за тер.от хоз.корп.гараж. ПТО№30284; керам.150; Длина п.м.116,3 |  |  | Канализационные сети район № 4 |  | Двор.канализ.город.СЭС;соед.ветка до поворота колодц.канализ.рынка за тер.от хоз.корп.гараж. | ПТО№30284; керам.150; Длина п.м.116,3 | 30542 | Канализационные сети района № 04 | 93504 | КАНАЛИЗАЦИЯ ФЕКАЛЬНАЯ И ПРОИЗВОД.Ф 150ММ 100М |  |  |  |  | 6 |  | 93 | 12.4 | 0.93 | 108.2 | 14.4 | 1.1 | [5 empty] | 1975-01-01 |  |  |  | Гильмутдинов Владимир Раилович | [6 empty] | 30284 | 4 канал ТП | керам | 150 |  |  |  | Сети канализации(керам.)
КСр4 |  | 930542124 | 30542 |  | 6 |  |  | т | [5 empty] | т |  |  |  |  | 13.2 | То же от произв.корпуса до канализ.линии Д-200 на ул.Динамо ПТО№30285; керам.150; Длина п.м.53 |  |  | Канализационные сети район № 4 |  | То же от произв.корпуса до канализ.линии Д-200 на ул.Динамо | ПТО№30285; керам.150; Длина п.м.53 | 30542 | Канализационные сети района № 04 | 93504 | КАНАЛИЗАЦИЯ ФЕКАЛЬНАЯ И ПРОИЗВОД.Ф 150ММ 100М |  |  |  |  | 6 |  | 93 | 12.4 | 0.93 | 49.3 | 6.6 | 0.5 | [5 empty] | 1975-01-01 |  |  |  | Гильмутдинов Владимир Раилович | [6 empty] | 30285 | 4 канал ТП | керам | 150 |  |  |  | Сети канализации(керам.)
КСр5 |  | 93054370 | 30543 |  | 6 |  |  |  |  | т | [5 empty] | т |  |  | 18.4 | Двор.канал.общ.пединст.(Энгельса,16а)до повор. колодц.(К-9)на двор.канал.100кв.д.УЗСМ(Энгел.) ПТО№30286; а/ц 150; Длина п.м.74,5 |  |  | Канализационные сети район № 5 |  | Двор.канал.общ.пединст.(Энгельса,16а)до повор. колодц.(К-9)на двор.канал.100кв.д.УЗСМ(Энгел.) | ПТО№30286; а/ц 150; Длина п.м.74,5 | 30543 | Канализационные сети района № 05 | 93504 | КАНАЛИЗАЦИЯ ФЕКАЛЬНАЯ И ПРОИЗВОД.Ф 150ММ 100М |  |  |  |  | 6 | 120 | 93 | 12.4 | 0.93 | 69.3 | 9.2 | 0.7 | [5 empty] | 1976-01-01 |  |  |  | Гильмутдинов Владимир Раилович | [6 empty] | 30286 | 5 канал ТП | а/ц |  |  |  |  | Сети канализации
КСр7 |  | 93054415 | 30544 |  | 6 |  | т | [5 empty] | т | [5 empty] | 56 | Двор.кан.(уч.2)новой шк.10 м/на"И"на Сибирск. и 2 cоед.ветки до сетей соед.домов ПТО№30287; а/ц 200; Длина п.м.175,2 |  |  | Канализационные сети район № 7 |  | Двор.кан.(уч.2)новой шк.10 м/на"И"на Сибирск. и 2 cоед.ветки до сетей соед.домов | ПТО№30287; а/ц 200; Длина п.м.175,2 | 30544 | Канализационные сети района № 07 | 93505 | КАНАЛИЗАЦИЯ ФЕКАЛЬНАЯ И ПРОИЗВОД.Ф 200ММ 100М |  |  |  |  | 6 | 120 | 120 | 16 | 1.2 | 210.2 | 28 | 2.1 | [5 empty] | 1976-01-01 |  |  |  | Гильмутдинов Владимир Раилович | [6 empty] | 30287 | 7 канал ТП | а/ц |  |  |  |  | Сети канализации
КСр7 |  | 93054416 | 30544 |  | 6 |  | т | [5 empty] | т | [5 empty] | 83.4 | Дворовая канал.в м/не"И" 9-ти эт.дома по ул.Первомйская, 1 до кан. дома по Толстого от КК-39 до КК-54 ПТО№30289; а/ц 200; Длина п.м.260,5 |  |  | Канализационные сети район № 7 |  | Дворовая канал.в м/не"И" 9-ти эт.дома по ул.Первомйская, 1 до кан. дома по Толстого от КК-39 до КК-54 | ПТО№30289; а/ц 200; Длина п.м.260,5 | 30544 | Канализационные сети района № 07 | 93505 | КАНАЛИЗАЦИЯ ФЕКАЛЬНАЯ И ПРОИЗВОД.Ф 200ММ 100М |  |  |  |  | 6 | 120 | 120 | 16 | 1.2 | 312.6 | 41.7 | 3.1 | [5 empty] | 1976-01-01 |  |  |  | Гильмутдинов Владимир Раилович | [6 empty] | 30289 | 7 канал ТП | а/ц |  |  |  |  | Сети канализации
КСр5 |  | 93054371 | 30543 |  | 6 |  |  |  |  | т | [5 empty] | т |  |  | 22.4 | Двор.кан.100кв.жил.дома по Энгельса з-да "Химмаш" и соед.ветка до коллектора-1 Д-300 на ул.Энгельса ПТО№30290; керам.150; Длина п.м.90,5 |  |  | Канализационные сети район № 5 |  | Двор.кан.100кв.жил.дома по Энгельса з-да "Химмаш" и соед.ветка до коллектора-1 Д-300 на ул.Энгельса | ПТО№30290; керам.150; Длина п.м.90,5 | 30543 | Канализационные сети района № 05 | 93504 | КАНАЛИЗАЦИЯ ФЕКАЛЬНАЯ И ПРОИЗВОД.Ф 150ММ 100М |  |  |  |  | 6 |  | 93 | 12.4 | 0.93 | 84.2 | 11.2 | 0.8 | [5 empty] | 1976-01-01 |  |  |  | Гильмутдинов Владимир Раилович | [6 empty] | 30290 | 5 канал ТП | керам | 150 |  |  |  | Сети канализации(керам.)
КСр5 |  | 93054372 | 30543 |  | 6 |  |  |  |  | т | [5 empty] | т |  |  | 10 | Двор.кан.100кв.жил.дома по Энгельса з-да "Химмаш" и соед.ветка до коллектора-1 Д-300 на ул.Энгельса ПТО№30290; керам.250; Длина п.м.28 |  |  | Канализационные сети район № 5 |  | Двор.кан.100кв.жил.дома по Энгельса з-да "Химмаш" и соед.ветка до коллектора-1 Д-300 на ул.Энгельса | ПТО№30290; керам.250; Длина п.м.28 | 30543 | Канализационные сети района № 05 | 93506 | КАНАЛИЗАЦИЯ ФЕКАЛЬНАЯ И ПРОИЗВОД.Ф 250ММ 100М |  |  |  |  | 6 |  | 135 | 18 | 1.35 | 37.8 | 5 | 0.4 | [5 empty] | 1976-01-01 |  |  |  | Гильмутдинов Владимир Раилович | [6 empty] | 30290 | 5 канал ТП | керам | 250 |  |  |  | Сети канализации(керам.)
КСр7 |  | 93054417 | 30544 |  | 6 |  | т | [5 empty] | т | [5 empty] | 57.2 | Двор.кан.в м/не"И"от НС подкачки-4 на(К.Маркс. стр.49);жилого 9-ти эт.дома на К.Маркса(стр.4) до улич.линии Д-500 на Толстого(КК-26) ПТО№30291; а/ц 200; Длина п.м.178,9 |  |  | Канализационные сети район № 7 |  | Двор.кан.в м/не"И"от НС подкачки-4 на(К.Маркс. стр.49);жилого 9-ти эт.дома на К.Маркса(стр.4) до улич.линии Д-500 на Толстого(КК-26) | ПТО№30291; а/ц 200; Длина п.м.178,9 | 30544 | Канализационные сети района № 07 | 93505 | КАНАЛИЗАЦИЯ ФЕКАЛЬНАЯ И ПРОИЗВОД.Ф 200ММ 100М |  |  |  |  | 6 | 120 | 120 | 16 | 1.2 | 214.7 | 28.6 | 2.1 | [5 empty] | 1976-01-01 |  |  |  | Гильмутдинов Владимир Раилович | [6 empty] | 30291 | 7 канал ТП | а/ц |  |  |  |  | Сети канализации
КСр7 |  | 93054418 | 30544 |  | 6 |  | т | [5 empty] | т | [5 empty] | 15 | Двор.кан.в м/не"И"от НС подкачки-4 на(К.Маркс. стр.49);жилого 9-ти эт.дома на К.Маркса(стр.4) до улич.линии Д-500 на Толстого(КК-26) ПТО№30291; ЧВР 300; Длина п.м.37,6 |  |  | Канализационные сети район № 7 |  | Двор.кан.в м/не"И"от НС подкачки-4 на(К.Маркс. стр.49);жилого 9-ти эт.дома на К.Маркса(стр.4) до улич.линии Д-500 на Толстого(КК-26) | ПТО№30291; ЧВР 300; Длина п.м.37,6 | 30544 | Канализационные сети района № 07 | 93507 | КАНАЛИЗАЦИЯ ФЕКАЛЬНАЯ И ПРОИЗВОД.Ф 300ММ 100М |  |  |  |  | 6 | 240 | 150 | 20 | 1.5 | 56.4 | 7.5 | 0.6 | [5 empty] | 1976-01-01 |  |  |  | Гильмутдинов Владимир Раилович | [6 empty] | 30291 | 7 канал ТП | ЧВР |  |  |  |  | Сети канализации(чугун.)
КСр7 |  | 93054419 | 30544 |  | 6 |  | т | [5 empty] | т | [5 empty] | 46 | Двор.кан.м/н"И"кан.9-ти эт.д.(Толстого,стр.41) до кан.д.по К.Маркса(стр.40)отКК-54 до КК-25 ПТО№30292; а/ц 200; Длина п.м.143,6 |  |  | Канализационные сети район № 7 |  | Двор.кан.м/н"И"кан.9-ти эт.д.(Толстого,стр.41) до кан.д.по К.Маркса(стр.40)отКК-54 до КК-25 | ПТО№30292; а/ц 200; Длина п.м.143,6 | 30544 | Канализационные сети района № 07 | 93505 | КАНАЛИЗАЦИЯ ФЕКАЛЬНАЯ И ПРОИЗВОД.Ф 200ММ 100М |  |  |  |  | 6 | 120 | 120 | 16 | 1.2 | 172.3 | 23 | 1.7 | [5 empty] | 1976-01-01 |  |  |  | Гильмутдинов Владимир Раилович | [6 empty] | 30292 | 7 канал ТП | а/ц |  |  |  |  | Сети канализации
КСр4 |  | 930542125 | 30542 |  | 6 |  |  | т | [5 empty] | т |  |  |  |  | 11 | Двор.кан.молод.клуба на Т.Барамзиной соед. ветка от трех выпусков ПТО№30293; керам.150; Длина п.м.44 |  |  | Канализационные сети район № 4 |  | Двор.кан.молод.клуба на Т.Барамзиной соед. ветка от трех выпусков | ПТО№30293; керам.150; Длина п.м.44 | 30542 | Канализационные сети района № 04 | 93504 | КАНАЛИЗАЦИЯ ФЕКАЛЬНАЯ И ПРОИЗВОД.Ф 150ММ 100М |  |  |  |  | 6 |  | 93 | 12.4 | 0.93 | 40.9 | 5.5 | 0.4 | [5 empty] | 1977-01-01 |  |  |  | Гильмутдинов Владимир Раилович | [6 empty] | 30293 | 4 канал ТП | керам | 150 |  |  |  | Сети канализации(керам.)
КСр7 |  | 93054420 | 30544 |  | 6 |  | т | [5 empty] | т | [5 empty] | 74 | Двор.кан.домов м/н"И"-стр.5,8,11,12 Буденного, 2а,4а К.Маркса 15а,13а ПТО№30294; ЧВР 200; Длина п.м.231,1 |  |  | Канализационные сети район № 7 |  | Двор.кан.домов м/н"И"-стр.5,8,11,12 Буденного, 2а,4а К.Маркса 15а,13а | ПТО№30294; ЧВР 200; Длина п.м.231,1 | 30544 | Канализационные сети района № 07 | 93505 | КАНАЛИЗАЦИЯ ФЕКАЛЬНАЯ И ПРОИЗВОД.Ф 200ММ 100М |  |  |  |  | 6 | 240 | 120 | 16 | 1.2 | 277.3 | 37 | 2.8 | [5 empty] | 1977-01-01 |  |  |  | Гильмутдинов Владимир Раилович | [6 empty] | 30294 | 7 канал ТП | ЧВР |  |  |  |  | Сети канализации(чугун.)
КСр7 |  | 93054421 | 30544 |  | 6 |  | т | [5 empty] | т | [5 empty] | 20.8 | Там же-дворов.сигнализ.здания стр.37(д.17 ЖЭК-5)до канализ.д/сада(Буденного,6а) ПТО№30295; ЧВР 200; Длина п.м.65,3 |  |  | Канализационные сети район № 7 |  | Там же-дворов.сигнализ.здания стр.37(д.17 ЖЭК-5)до канализ.д/сада(Буденного,6а) | ПТО№30295; ЧВР 200; Длина п.м.65,3 | 30544 | Канализационные сети района № 07 | 93505 | КАНАЛИЗАЦИЯ ФЕКАЛЬНАЯ И ПРОИЗВОД.Ф 200ММ 100М |  |  |  |  | 6 | 240 | 120 | 16 | 1.2 | 78.4 | 10.4 | 0.8 | [5 empty] | 1975-01-01 |  |  |  | Гильмутдинов Владимир Раилович | [6 empty] | 30295 | 7 канал ТП | ЧВР |  |  |  |  | Сети канализации(чугун.)
КСр7 |  | 93054422 | 30544 |  | 6 |  | т | [5 empty] | т | [5 empty] | 66.8 | Там же дворовая канализ.д/с ПТО№30296; ЧВР 200; Длина п.м.208,9 |  |  | Канализационные сети район № 7 |  | Там же дворовая канализ.д/с | ПТО№30296; ЧВР 200; Длина п.м.208,9 | 30544 | Канализационные сети района № 07 | 93505 | КАНАЛИЗАЦИЯ ФЕКАЛЬНАЯ И ПРОИЗВОД.Ф 200ММ 100М |  |  |  |  | 6 | 240 | 120 | 16 | 1.2 | 250.7 | 33.4 | 2.5 | [5 empty] | 1975-01-01 |  |  |  | Гильмутдинов Владимир Раилович | [6 empty] | 30296 | 7 канал ТП | ЧВР |  |  |  |  | Сети канализации(чугун.)
КСр7 |  | 93054423 | 30544 |  | 6 |  | т | [5 empty] | т | [5 empty] | 2.8 | Там же дворовая канализ.д/с ПТО№30296; ЧВР 150; Длина п.м.11 |  |  | Канализационные сети район № 7 |  | Там же дворовая канализ.д/с | ПТО№30296; ЧВР 150; Длина п.м.11 | 30544 | Канализационные сети района № 07 | 93504 | КАНАЛИЗАЦИЯ ФЕКАЛЬНАЯ И ПРОИЗВОД.Ф 150ММ 100М |  |  |  |  | 6 | 240 | 93 | 12.4 | 0.93 | 10.2 | 1.4 | 0.1 | [5 empty] | 1975-01-01 |  |  |  | Гильмутдинов Владимир Раилович | [6 empty] | 30296 | 7 канал ТП | ЧВР |  |  |  |  | Сети канализации(чугун.)
КСр8 |  | 93054501 | 30545 |  | 6 |  |  | т | [5 empty] | т |  |  |  |  | 14.6 | Внутриплощадочная канализация блока учебно-производственных мастерских ГПТУ-24 ПТО№30297; керам.150; Длина п.м.58,65 |  |  | Канализационные сети район № 8 |  | Внутриплощадочная канализация блока учебно-производственных мастерских ГПТУ-24 | ПТО№30297; керам.150; Длина п.м.58,65 | 30545 | Канализационные сети района № 08 | 93504 | КАНАЛИЗАЦИЯ ФЕКАЛЬНАЯ И ПРОИЗВОД.Ф 150ММ 100М |  |  |  |  | 6 |  | 93 | 12.4 | 0.93 | 54.5 | 7.3 | 0.5 | [5 empty] | 1976-01-01 |  |  |  | Гильмутдинов Владимир Раилович | [6 empty] | 30297 | 8 канал ТП | керам | 150 |  |  |  | Сети канализации(керам.)
КСр8 |  | 93054502 | 30545 |  | 6 |  |  | т | [5 empty] | т |  |  |  |  | 9.8 | Внутриплощадочная канализация блока учебно-производственных мастерских ГПТУ-24 ПТО№30297; ЧВР 150; Длина п.м.39,5 |  |  | Канализационные сети район № 8 |  | Внутриплощадочная канализация блока учебно-производственных мастерских ГПТУ-24 | ПТО№30297; ЧВР 150; Длина п.м.39,5 | 30545 | Канализационные сети района № 08 | 93504 | КАНАЛИЗАЦИЯ ФЕКАЛЬНАЯ И ПРОИЗВОД.Ф 150ММ 100М |  |  |  |  | 6 | 240 | 93 | 12.4 | 0.93 | 36.7 | 4.9 | 0.4 | [5 empty] | 1976-01-01 |  |  |  | Гильмутдинов Владимир Раилович | [6 empty] | 30297 | 8 канал ТП | ЧВР |  |  |  |  | Сети канализации(чугун.)
КСр5 |  | 93054373 | 30543 |  | 6 |  |  |  |  | т | [5 empty] | т |  |  | 8 | Двор.сеть 70кв.дома(ул.Сибирская,16) ПТО№30298; керам.150; Длина п.м.32 |  |  | Канализационные сети район № 5 |  | Двор.сеть 70кв.дома(ул.Сибирская,16) | ПТО№30298; керам.150; Длина п.м.32 | 30543 | Канализационные сети района № 05 | 93504 | КАНАЛИЗАЦИЯ ФЕКАЛЬНАЯ И ПРОИЗВОД.Ф 150ММ 100М |  |  |  |  | 6 |  | 93 | 12.4 | 0.93 | 29.8 | 4 | 0.3 | [5 empty] | 1976-01-01 |  |  |  | Гильмутдинов Владимир Раилович | [6 empty] | 30298 | 5 канал ТП | керам | 150 |  |  |  | Сети канализации(керам.)
КСр7 |  | 93054424 | 30544 |  | 6 |  | т | [5 empty] | т | [5 empty] | 39 | Дворовая сеть столовой на ул.К.Маркса,15 ПТО№30299; а/ц 200; Длина п.м.122 |  |  | Канализационные сети район № 7 |  | Дворовая сеть столовой на ул.К.Маркса,15 | ПТО№30299; а/ц 200; Длина п.м.122 | 30544 | Канализационные сети района № 07 | 93505 | КАНАЛИЗАЦИЯ ФЕКАЛЬНАЯ И ПРОИЗВОД.Ф 200ММ 100М |  |  |  |  | 6 | 120 | 120 | 16 | 1.2 | 146.4 | 19.5 | 1.5 | [5 empty] | 1976-01-01 |  |  |  | Гильмутдинов Владимир Раилович | [6 empty] | 30299 | 7 канал ТП | а/ц |  |  |  |  | Сети канализации
КСр7 |  | 93054425 | 30544 |  | 6 |  | т | [5 empty] | т | [5 empty] | 24.2 | Двор.сеть жил.дома в м/не"И"от КК-54 до КК-50 Сибирская,23а ПТО№30300; а/ц 200; Длина п.м.75,6 |  |  | Канализационные сети район № 7 |  | Двор.сеть жил.дома в м/не"И"от КК-54 до КК-50 Сибирская,23а | ПТО№30300; а/ц 200; Длина п.м.75,6 | 30544 | Канализационные сети района № 07 | 93505 | КАНАЛИЗАЦИЯ ФЕКАЛЬНАЯ И ПРОИЗВОД.Ф 200ММ 100М |  |  |  |  | 6 | 120 | 120 | 16 | 1.2 | 90.7 | 12.1 | 0.9 | [5 empty] | 1977-01-01 |  |  |  | Гильмутдинов Владимир Раилович | [6 empty] | 30300 | 7 канал ТП | а/ц |  |  |  |  | Сети канализации
КСр7 |  | 93054426 | 30544 |  | 6 |  | т | [5 empty] | т | [5 empty] | 14.6 | Двор.сеть жилого дома в м/не"И"от КК-52 до КК-53,Сибирская,21а ПТО№30301; а/ц 200; Длина п.м.45,9 |  |  | Канализационные сети район № 7 |  | Двор.сеть жилого дома в м/не"И"от КК-52 до КК-53,Сибирская,21а | ПТО№30301; а/ц 200; Длина п.м.45,9 | 30544 | Канализационные сети района № 07 | 93505 | КАНАЛИЗАЦИЯ ФЕКАЛЬНАЯ И ПРОИЗВОД.Ф 200ММ 100М |  |  |  |  | 6 | 120 | 120 | 16 | 1.2 | 55.1 | 7.3 | 0.6 | [5 empty] | 1977-01-01 |  |  |  | Гильмутдинов Владимир Раилович | [6 empty] | 30301 | 7 канал ТП | а/ц |  |  |  |  | Сети канализации
КСр5 |  | 93054374 | 30543 |  | 6 |  |  |  |  | т | [5 empty] | т |  |  | 26.2 | Двор.сеть жил.д.мясокомб.(Сибирск.18д)дворов. канал.жил.д.(Энгельса, )з-да"Химмаш"до К-7 ПТО№30302; керам.150; Длина п.м.105,8 |  |  | Канализационные сети район № 5 |  | Двор.сеть жил.д.мясокомб.(Сибирск.18д)дворов. канал.жил.д.(Энгельса, )з-да"Химмаш"до К-7 | ПТО№30302; керам.150; Длина п.м.105,8 | 30543 | Канализационные сети района № 05 | 93504 | КАНАЛИЗАЦИЯ ФЕКАЛЬНАЯ И ПРОИЗВОД.Ф 150ММ 100М |  |  |  |  | 6 |  | 93 | 12.4 | 0.93 | 98.4 | 13.1 | 1 | [5 empty] | 1977-01-01 |  |  |  | Гильмутдинов Владимир Раилович | [6 empty] | 30302 | 5 канал ТП | керам | 150 |  |  |  | Сети канализации(керам.)
КСр7 |  | 93054427 | 30544 |  | 6 |  | т | [5 empty] | т | [5 empty] | 70.4 | Двор.сеть д/с "Химмаш"в м/не"И"Буденного,8а д/с ПТО№30303; керам.200; Длина п.м.219,75 |  |  | Канализационные сети район № 7 |  | Двор.сеть д/с "Химмаш"в м/не"И"Буденного,8а д/с | ПТО№30303; керам.200; Длина п.м.219,75 | 30544 | Канализационные сети района № 07 | 93505 | КАНАЛИЗАЦИЯ ФЕКАЛЬНАЯ И ПРОИЗВОД.Ф 200ММ 100М |  |  |  |  | 6 |  | 120 | 16 | 1.2 | 263.7 | 35.2 | 2.6 | [5 empty] | 1977-01-01 |  |  |  | Гильмутдинов Владимир Раилович | [6 empty] | 30303 | 7 канал ТП | керам | 200 |  |  |  | Сети канализации(керам.)
КСр7 |  | 93054428 | 30544 |  | 6 |  | т | [5 empty] | т | [5 empty] | 29 | Двор.кан.К.Маркса,10 в м/не"И"44 14эт.д. от К-60 до К-14 от НС подкач.4,западнее К.Маркса ПТО№30304; ЧВР 200; Длина п.м.90,8 |  |  | Канализационные сети район № 7 |  | Двор.кан.К.Маркса,10 в м/не"И"44 14эт.д. от К-60 до К-14 от НС подкач.4,западнее К.Маркса | ПТО№30304; ЧВР 200; Длина п.м.90,8 | 30544 | Канализационные сети района № 07 | 93505 | КАНАЛИЗАЦИЯ ФЕКАЛЬНАЯ И ПРОИЗВОД.Ф 200ММ 100М |  |  |  |  | 6 | 240 | 120 | 16 | 1.2 | 109 | 14.5 | 1.1 | [5 empty] | 1977-01-01 |  |  |  | Гильмутдинов Владимир Раилович | [6 empty] | 30304 | 7 канал ТП | ЧВР |  |  |  |  | Сети канализации(чугун.)
КСр3 |  | 930540140 | 30540 |  | 6 |  | т | [5 empty] | т | [5 empty] | 19.4 | Соед.ветка(перекладка уч-ка)канализ.д/с на ул.Мира от К-104 до К-сущ. ПТО№30305; а/ц 200; Длина п.м.60,9 |  |  | Канализационные сети район № 3 |  | Соед.ветка(перекладка уч-ка)канализ.д/с на ул.Мира от К-104 до К-сущ. | ПТО№30305; а/ц 200; Длина п.м.60,9 | 30540 | Канализационные сети района № 03 | 93505 | КАНАЛИЗАЦИЯ ФЕКАЛЬНАЯ И ПРОИЗВОД.Ф 200ММ 100М |  |  |  |  | 6 | 120 | 120 | 16 | 1.2 | 73.1 | 9.7 | 0.7 | [5 empty] | 1977-01-01 |  |  |  | Гильмутдинов Владимир Раилович | [6 empty] | 30305 | 3 канал ТП | а/ц |  |  |  |  | Сети канализации
КСр3 |  | 930540141 | 30540 |  | 6 |  | т | [5 empty] | т | [5 empty] | 54.2 | Двор.сеть 9эт.дома(Мира, 41)от К-сущ.(от дома) до К-78(дворовая сеть дома) ПТО№30306; а/ц 200; Длина п.м.169,4 |  |  | Канализационные сети район № 3 |  | Двор.сеть 9эт.дома(Мира, 41)от К-сущ.(от дома) до К-78(дворовая сеть дома) | ПТО№30306; а/ц 200; Длина п.м.169,4 | 30540 | Канализационные сети района № 03 | 93505 | КАНАЛИЗАЦИЯ ФЕКАЛЬНАЯ И ПРОИЗВОД.Ф 200ММ 100М |  |  |  |  | 6 | 120 | 120 | 16 | 1.2 | 203.3 | 27.1 | 2 | [5 empty] | 1977-01-01 |  |  |  | Гильмутдинов Владимир Раилович | [6 empty] | 30306 | 3 канал ТП | а/ц |  |  |  |  | Сети канализации
КСр3 |  | 930540142 | 30540 |  | 6 |  | т | [5 empty] | т | [5 empty] | 31 | Двор.сеть 9эт.дома(Кирова, 53 )от К-78 до К-24(от школы-14) ПТО№30307; а/ц 200; Длина п.м.97,15 |  |  | Канализационные сети район № 3 |  | Двор.сеть 9эт.дома(Кирова, 53 )от К-78 до К-24(от школы-14) | ПТО№30307; а/ц 200; Длина п.м.97,15 | 30540 | Канализационные сети района № 03 | 93505 | КАНАЛИЗАЦИЯ ФЕКАЛЬНАЯ И ПРОИЗВОД.Ф 200ММ 100М |  |  |  |  | 6 | 120 | 120 | 16 | 1.2 | 116.6 | 15.5 | 1.2 | [5 empty] | 1977-01-01 |  |  |  | Гильмутдинов Владимир Раилович | [6 empty] | 30307 | 3 канал ТП | а/ц |  |  |  |  | Сети канализации
КСр5 |  | 93054375 | 30543 |  | 6 |  |  |  |  | т | [5 empty] | т |  |  | 5.4 | Наружная хоз.фекальная канализация от административного корпуса ГЭС ПТО№30308; керам.150; Длина п.м.21,9 |  |  | Канализационные сети район № 5 |  | Наружная хоз.фекальная канализация от административного корпуса ГЭС | ПТО№30308; керам.150; Длина п.м.21,9 | 30543 | Канализационные сети района № 05 | 93504 | КАНАЛИЗАЦИЯ ФЕКАЛЬНАЯ И ПРОИЗВОД.Ф 150ММ 100М |  |  |  |  | 6 |  | 93 | 12.4 | 0.93 | 20.4 | 2.7 | 0.2 | [5 empty] | 1977-01-01 |  |  |  | Гильмутдинов Владимир Раилович | [6 empty] | 30308 | 5 канал ТП | керам | 150 |  |  |  | Сети канализации(керам.)
КСр7 |  | 93054429 | 30544 |  | 6 |  | т | [5 empty] | т | [5 empty] | 36.2 | Канализация от жил.дома в м/не"И" ул.Сибирская,23 ПТО№30309; а/ц 200; Длина п.м.112,95 |  |  | Канализационные сети район № 7 |  | Канализация от жил.дома в м/не"И" ул.Сибирская,23 | ПТО№30309; а/ц 200; Длина п.м.112,95 | 30544 | Канализационные сети района № 07 | 93505 | КАНАЛИЗАЦИЯ ФЕКАЛЬНАЯ И ПРОИЗВОД.Ф 200ММ 100М |  |  |  |  | 6 | 120 | 120 | 16 | 1.2 | 135.5 | 18.1 | 1.4 | [5 empty] | 1977-01-01 |  |  |  | Гильмутдинов Владимир Раилович | [6 empty] | 30309 | 7 канал ТП | а/ц |  |  |  |  | Сети канализации
КСр3 |  | 930540143 | 30540 |  | 6 |  | т | [5 empty] | т | [5 empty] | 47.2 | Хоз.фекальная канализ.жил.д.71;канализ.от К-64а до К-56 в м/не"К"ул.Советская,34 ПТО№30311; керам.200; Длина п.м.147,4 (80 пас) |  |  | Канализационные сети район № 3 |  | Хоз.фекальная канализ.жил.д.71;канализ.от К-64а до К-56 в м/не"К"ул.Советская,34 | ПТО№30311; керам.200; Длина п.м.147,4 (80 пас) | 30540 | Канализационные сети района № 03 | 93505 | КАНАЛИЗАЦИЯ ФЕКАЛЬНАЯ И ПРОИЗВОД.Ф 200ММ 100М |  |  |  |  | 6 |  | 120 | 16 | 1.2 | 176.9 | 23.6 | 1.8 | [5 empty] | 1978-01-01 |  |  |  | Гильмутдинов Владимир Раилович | [6 empty] | 30311 | 3 канал ТП | керам | 200 |  |  |  | Сети канализации(керам.)
КСр3 |  | 930540144 | 30540 |  | 6 |  | т | [5 empty] | т | [5 empty] | 30.4 | Хоз.фекальная канализ.жил.д.71;канализ.от К-64а до К-56 в м/не"К"ул.Советская,34 ПТО№30311; сталь 200; Длина п.м.94,7 |  |  | Канализационные сети район № 3 |  | Хоз.фекальная канализ.жил.д.71;канализ.от К-64а до К-56 в м/не"К"ул.Советская,34 | ПТО№30311; сталь 200; Длина п.м.94,7 | 30540 | Канализационные сети района № 03 | 93505 | КАНАЛИЗАЦИЯ ФЕКАЛЬНАЯ И ПРОИЗВОД.Ф 200ММ 100М |  |  |  |  | 6 | 180 | 120 | 16 | 1.2 | 113.6 | 15.2 | 1.1 | [5 empty] | 1978-01-01 |  |  |  | Гильмутдинов Владимир Раилович | [6 empty] | 30311 | 3 канал ТП | сталь |  |  |  |  | Сети канализации
КСр7 |  | 93054430 | 30544 |  | 6 |  | т | [5 empty] | т | [5 empty] | 74.8 | Фекальная хоз.канал.жил.д.43,44;канал.от КК-1 до КК-12 м/н"И"Сибирская,15;К.Маркса,12 ПТО№30312; керам.200; Длина п.м.234 |  |  | Канализационные сети район № 7 |  | Фекальная хоз.канал.жил.д.43,44;канал.от КК-1 до КК-12 м/н"И"Сибирская,15;К.Маркса,12 | ПТО№30312; керам.200; Длина п.м.234 | 30544 | Канализационные сети района № 07 | 93505 | КАНАЛИЗАЦИЯ ФЕКАЛЬНАЯ И ПРОИЗВОД.Ф 200ММ 100М |  |  |  |  | 6 |  | 120 | 16 | 1.2 | 280.8 | 37.4 | 2.8 | [5 empty] | 1978-01-01 |  |  |  | Гильмутдинов Владимир Раилович | [6 empty] | 30312 | 7 канал ТП | керам | 200 |  |  |  | Сети канализации(керам.)
КСр7 |  | 93054431 | 30544 |  | 6 |  | т | [5 empty] | т | [5 empty] | 73.2 | Хоз.фекальная канал.д/с 46 м/н"И" ПТО№30313; а/ц 200; Длина п.м.228,7 |  |  | Канализационные сети район № 7 |  | Хоз.фекальная канал.д/с 46 м/н"И" | ПТО№30313; а/ц 200; Длина п.м.228,7 | 30544 | Канализационные сети района № 07 | 93505 | КАНАЛИЗАЦИЯ ФЕКАЛЬНАЯ И ПРОИЗВОД.Ф 200ММ 100М |  |  |  |  | 6 | 120 | 120 | 16 | 1.2 | 274.4 | 36.6 | 2.7 | [5 empty] | 1978-01-01 |  |  |  | Гильмутдинов Владимир Раилович | [6 empty] | 30313 | 7 канал ТП | а/ц |  |  |  |  | Сети канализации
КСр3 |  | 930540145 | 30540 |  | 6 |  | т | [5 empty] | т | [5 empty] | 12.6 | Хоз.фекальная канал.(Респуб. 19) жил.дом 67 ПТО№30314; ЧВР 200; Длина п.м.39,4 |  |  | Канализационные сети район № 3 |  | Хоз.фекальная канал.(Респуб. 19) жил.дом 67 | ПТО№30314; ЧВР 200; Длина п.м.39,4 | 30540 | Канализационные сети района № 03 | 93505 | КАНАЛИЗАЦИЯ ФЕКАЛЬНАЯ И ПРОИЗВОД.Ф 200ММ 100М |  |  |  |  | 6 | 240 | 120 | 16 | 1.2 | 47.3 | 6.3 | 0.5 | [5 empty] | 1978-01-01 |  |  |  | Гильмутдинов Владимир Раилович | [6 empty] | 30314 | 3 канал ТП | ЧВР |  |  |  |  | Сети канализации(чугун.)
КСр7 |  | 93054432 | 30544 |  | 6 |  | т | [5 empty] | т | [5 empty] | 97.2 | Магистр.хоз.фекальная канал.м/на"и"(от КК-1 до КК-20) ПТО№30315; ЧВР 400; Длина п.м.162 |  |  | Канализационные сети район № 7 |  | Магистр.хоз.фекальная канал.м/на"и"(от КК-1 до КК-20) | ПТО№30315; ЧВР 400; Длина п.м.162 | 30544 | Канализационные сети района № 07 | 93509 | КАНАЛИЗАЦИЯ ФЕКАЛЬНАЯ И ПРОИЗВОД.Ф 400ММ 100М |  |  |  |  | 6 | 240 | 225 | 30 | 2.25 | 364.5 | 48.6 | 3.6 | [5 empty] | 1978-01-01 |  |  |  | Гильмутдинов Владимир Раилович | [6 empty] | 30315 | 7 канал ТП | ЧВР |  |  |  |  | Сети канализации(чугун.)
КСр2 |  | 93053905 | 30539 |  | 6 |  |  |  | т | [5 empty] | т |  |  |  | 20.8 | КАНАЛИЗАЦИЯ ВСО. Проходная от К-45 до К-43 ПТО№30316; а/ц 150; Длина п.м.84,1 |  |  | Канализационные сети район № 2 |  | КАНАЛИЗАЦИЯ ВСО. Проходная от К-45 до К-43 | ПТО№30316; а/ц 150; Длина п.м.84,1 | 30539 | Канализационные сети района № 02 | 93504 | КАНАЛИЗАЦИЯ ФЕКАЛЬНАЯ И ПРОИЗВОД.Ф 150ММ 100М |  |  |  |  | 6 | 120 | 93 | 12.4 | 0.93 | 78.2 | 10.4 | 0.8 | [5 empty] | 1976-01-01 |  |  |  | Гильмутдинов Владимир Раилович | [6 empty] | 30316 | 2 канал ТП | а/ц |  |  |  |  | Сети канализации
КСр2 |  | 93053906 | 30539 |  | 6 |  |  |  | т | [5 empty] | т |  |  |  | 14.2 | КАНАЛИЗАЦИЯ ВСО. от здан.6 от К-44 до К-42 ПТО№30316; а/ц 150; Длина п.м.57,4 |  |  | Канализационные сети район № 2 |  | КАНАЛИЗАЦИЯ ВСО. от здан.6 от К-44 до К-42 | ПТО№30316; а/ц 150; Длина п.м.57,4 | 30539 | Канализационные сети района № 02 | 93504 | КАНАЛИЗАЦИЯ ФЕКАЛЬНАЯ И ПРОИЗВОД.Ф 150ММ 100М |  |  |  |  | 6 | 120 | 93 | 12.4 | 0.93 | 53.4 | 7.1 | 0.5 | [5 empty] | 1976-01-01 |  |  |  | Гильмутдинов Владимир Раилович | [6 empty] | 30316 | 2 канал ТП | а/ц |  |  |  |  | Сети канализации
КСр2 |  | 93053907 | 30539 |  | 6 |  |  |  | т | [5 empty] | т |  |  |  | 22.4 | КАНАЛИЗАЦИЯ ВСО. от здан.9 от К-27 до К-31 ПТО№30316; а/ц 150; Длина п.м.90,5 |  |  | Канализационные сети район № 2 |  | КАНАЛИЗАЦИЯ ВСО. от здан.9 от К-27 до К-31 | ПТО№30316; а/ц 150; Длина п.м.90,5 | 30539 | Канализационные сети района № 02 | 93504 | КАНАЛИЗАЦИЯ ФЕКАЛЬНАЯ И ПРОИЗВОД.Ф 150ММ 100М |  |  |  |  | 6 | 120 | 93 | 12.4 | 0.93 | 84.2 | 11.2 | 0.8 | [5 empty] | 1976-01-01 |  |  |  | Гильмутдинов Владимир Раилович | [6 empty] | 30316 | 2 канал ТП | а/ц |  |  |  |  | Сети канализации
КСр2 |  | 93053908 | 30539 |  | 6 |  |  |  | т | [5 empty] | т |  |  |  | 12 | КАНАЛИЗАЦИЯ ВСО. от К-30 до К-1 ПТО№30316; а/ц 150; Длина п.м.48,4 |  |  | Канализационные сети район № 2 |  | КАНАЛИЗАЦИЯ ВСО. от К-30 до К-1 | ПТО№30316; а/ц 150; Длина п.м.48,4 | 30539 | Канализационные сети района № 02 | 93504 | КАНАЛИЗАЦИЯ ФЕКАЛЬНАЯ И ПРОИЗВОД.Ф 150ММ 100М |  |  |  |  | 6 | 120 | 93 | 12.4 | 0.93 | 45 | 6 | 0.5 | [5 empty] | 1976-01-01 |  |  |  | Гильмутдинов Владимир Раилович | [6 empty] | 30316 | 2 канал ТП | а/ц |  |  |  |  | Сети канализации
КСр2 |  | 93053909 | 30539 |  | 6 |  |  |  | т | [5 empty] | т |  |  |  | 38.8 | КАНАЛИЗАЦИЯ ВСО. Здание 6 от К-42 до К-15 ПТО№30317; а/ц 200; Длина п.м.121 |  |  | Канализационные сети район № 2 |  | КАНАЛИЗАЦИЯ ВСО. Здание 6 от К-42 до К-15 | ПТО№30317; а/ц 200; Длина п.м.121 | 30539 | Канализационные сети района № 02 | 93505 | КАНАЛИЗАЦИЯ ФЕКАЛЬНАЯ И ПРОИЗВОД.Ф 200ММ 100М |  |  |  |  | 6 | 120 | 120 | 16 | 1.2 | 145.2 | 19.4 | 1.5 | [5 empty] | 1976-01-01 |  |  |  | Гильмутдинов Владимир Раилович | [6 empty] | 30317 | 2 канал ТП | а/ц |  |  |  |  | Сети канализации
КСр2 |  | 93053910 | 30539 |  | 6 |  |  |  | т | [5 empty] | т |  |  |  | 26 | КАНАЛИЗАЦИЯ ВСО. Здание 5 отК-10 до К-14 ПТО№30318; а/ц 250; Длина п.м.72,2 |  |  | Канализационные сети район № 2 |  | КАНАЛИЗАЦИЯ ВСО. Здание 5 отК-10 до К-14 | ПТО№30318; а/ц 250; Длина п.м.72,2 | 30539 | Канализационные сети района № 02 | 93506 | КАНАЛИЗАЦИЯ ФЕКАЛЬНАЯ И ПРОИЗВОД.Ф 250ММ 100М |  |  |  |  | 6 | 120 | 135 | 18 | 1.35 | 97.5 | 13 | 1 | [5 empty] | 1976-01-01 |  |  |  | Гильмутдинов Владимир Раилович | [6 empty] | 30318 | 2 канал ТП | а/ц |  |  |  |  | Сети канализации
КСр2 |  | 93053911 | 30539 |  | 6 |  |  |  | т | [5 empty] | т |  |  |  | 10.8 | КАНАЛИЗАЦИЯ ВСО. Здание 5 отК-16 до К-17 ПТО№30318; а/ц 250; Длина п.м.29,9 |  |  | Канализационные сети район № 2 |  | КАНАЛИЗАЦИЯ ВСО. Здание 5 отК-16 до К-17 | ПТО№30318; а/ц 250; Длина п.м.29,9 | 30539 | Канализационные сети района № 02 | 93506 | КАНАЛИЗАЦИЯ ФЕКАЛЬНАЯ И ПРОИЗВОД.Ф 250ММ 100М |  |  |  |  | 6 | 120 | 135 | 18 | 1.35 | 40.4 | 5.4 | 0.4 | [5 empty] | 1976-01-01 |  |  |  | Гильмутдинов Владимир Раилович | [6 empty] | 30318 | 2 канал ТП | а/ц |  |  |  |  | Сети канализации
КСр2 |  | 93053912 | 30539 |  | 6 |  |  |  | т | [5 empty] | т |  |  |  | 43.2 | КАНАЛИЗАЦИЯ ВСО. от К-18 до КНС-8 ПТО№30318; а/ц 250; Длина п.м.120,05 |  |  | Канализационные сети район № 2 |  | КАНАЛИЗАЦИЯ ВСО. от К-18 до КНС-8 | ПТО№30318; а/ц 250; Длина п.м.120,05 | 30539 | Канализационные сети района № 02 | 93506 | КАНАЛИЗАЦИЯ ФЕКАЛЬНАЯ И ПРОИЗВОД.Ф 250ММ 100М |  |  |  |  | 6 | 120 | 135 | 18 | 1.35 | 162.1 | 21.6 | 1.6 | [5 empty] | 1976-01-01 |  |  |  | Гильмутдинов Владимир Раилович | [6 empty] | 30318 | 2 канал ТП | а/ц |  |  |  |  | Сети канализации
КСр2 |  | 93053913 | 30539 |  | 6 |  |  |  | т | [5 empty] | т |  |  |  | 19.8 | КАНАЛИЗАЦИЯ ВСО. Здание 1 от К-41 до К-37 ПТО№30319; керам.150; Длина п.м.79,5 |  |  | Канализационные сети район № 2 |  | КАНАЛИЗАЦИЯ ВСО. Здание 1 от К-41 до К-37 | ПТО№30319; керам.150; Длина п.м.79,5 | 30539 | Канализационные сети района № 02 | 93504 | КАНАЛИЗАЦИЯ ФЕКАЛЬНАЯ И ПРОИЗВОД.Ф 150ММ 100М |  |  |  |  | 6 |  | 93 | 12.4 | 0.93 | 73.9 | 9.9 | 0.7 | [5 empty] | 1976-01-01 |  |  |  | Гильмутдинов Владимир Раилович | [6 empty] | 30319 | 2 канал ТП | керам | 150 |  |  |  | Сети канализации(керам.)
КСр2 |  | 93053914 | 30539 |  | 6 |  |  |  | т | [5 empty] | т |  |  |  | 14.6 | КАНАЛИЗАЦИЯ ВСО. от К-36 до К-33 ПТО№30319; керам.150; Длина п.м.58,85 |  |  | Канализационные сети район № 2 |  | КАНАЛИЗАЦИЯ ВСО. от К-36 до К-33 | ПТО№30319; керам.150; Длина п.м.58,85 | 30539 | Канализационные сети района № 02 | 93504 | КАНАЛИЗАЦИЯ ФЕКАЛЬНАЯ И ПРОИЗВОД.Ф 150ММ 100М |  |  |  |  | 6 |  | 93 | 12.4 | 0.93 | 54.7 | 7.3 | 0.5 | [5 empty] | 1976-01-01 |  |  |  | Гильмутдинов Владимир Раилович | [6 empty] | 30319 | 2 канал ТП | керам | 150 |  |  |  | Сети канализации(керам.)
КСр2 |  | 93053915 | 30539 |  | 6 |  |  |  | т | [5 empty] | т |  |  |  | 18.4 | КАНАЛИЗАЦИЯ ВСО. Здание 2 от К-1 до К-7 ПТО№30319; керам.150; Длина п.м.74,3 |  |  | Канализационные сети район № 2 |  | КАНАЛИЗАЦИЯ ВСО. Здание 2 от К-1 до К-7 | ПТО№30319; керам.150; Длина п.м.74,3 | 30539 | Канализационные сети района № 02 | 93504 | КАНАЛИЗАЦИЯ ФЕКАЛЬНАЯ И ПРОИЗВОД.Ф 150ММ 100М |  |  |  |  | 6 |  | 93 | 12.4 | 0.93 | 69.1 | 9.2 | 0.7 | [5 empty] | 1976-01-01 |  |  |  | Гильмутдинов Владимир Раилович | [6 empty] | 30319 | 2 канал ТП | керам | 150 |  |  |  | Сети канализации(керам.)
КСр2 |  | 93053916 | 30539 |  | 6 |  |  |  | т | [5 empty] | т |  |  |  | 3.6 | КАНАЛИЗАЦИЯ ВСО. от К-4 до К-7 ПТО№30319; керам.150; Длина п.м.14,7 |  |  | Канализационные сети район № 2 |  | КАНАЛИЗАЦИЯ ВСО. от К-4 до К-7 | ПТО№30319; керам.150; Длина п.м.14,7 | 30539 | Канализационные сети района № 02 | 93504 | КАНАЛИЗАЦИЯ ФЕКАЛЬНАЯ И ПРОИЗВОД.Ф 150ММ 100М |  |  |  |  | 6 |  | 93 | 12.4 | 0.93 | 13.7 | 1.8 | 0.1 | [5 empty] | 1976-01-01 |  |  |  | Гильмутдинов Владимир Раилович | [6 empty] | 30319 | 2 канал ТП | керам | 150 |  |  |  | Сети канализации(керам.)
КСр2 |  | 93053917 | 30539 |  | 6 |  |  |  | т | [5 empty] | т |  |  |  | 3.8 | КАНАЛИЗАЦИЯ ВСО. от К-5 до К-9 ПТО№30319; керам.150; Длина п.м.15,6 |  |  | Канализационные сети район № 2 |  | КАНАЛИЗАЦИЯ ВСО. от К-5 до К-9 | ПТО№30319; керам.150; Длина п.м.15,6 | 30539 | Канализационные сети района № 02 | 93504 | КАНАЛИЗАЦИЯ ФЕКАЛЬНАЯ И ПРОИЗВОД.Ф 150ММ 100М |  |  |  |  | 6 |  | 93 | 12.4 | 0.93 | 14.5 | 1.9 | 0.1 | [5 empty] | 1976-01-01 |  |  |  | Гильмутдинов Владимир Раилович | [6 empty] | 30319 | 2 канал ТП | керам | 150 |  |  |  | Сети канализации(керам.)
КСр2 |  | 93053918 | 30539 |  | 6 |  |  |  | т | [5 empty] | т |  |  |  | 21.6 | КАНАЛИЗАЦИЯ ВСО. Здание 12 от К-46 до К-6 ПТО№30319; керам.150; Длина п.м.86,9 |  |  | Канализационные сети район № 2 |  | КАНАЛИЗАЦИЯ ВСО. Здание 12 от К-46 до К-6 | ПТО№30319; керам.150; Длина п.м.86,9 | 30539 | Канализационные сети района № 02 | 93504 | КАНАЛИЗАЦИЯ ФЕКАЛЬНАЯ И ПРОИЗВОД.Ф 150ММ 100М |  |  |  |  | 6 |  | 93 | 12.4 | 0.93 | 80.8 | 10.8 | 0.8 | [5 empty] | 1976-01-01 |  |  |  | Гильмутдинов Владимир Раилович | [6 empty] | 30319 | 2 канал ТП | керам | 150 |  |  |  | Сети канализации(керам.)
КСр2 |  | 93053919 | 30539 |  | 6 |  |  |  | т | [5 empty] | т |  |  |  | 3.2 | КАНАЛИЗАЦИЯ ВСО. Здание 5 от К-9 до К-10 ПТО№30320; керам.200; Длина п.м.10,2 |  |  | Канализационные сети район № 2 |  | КАНАЛИЗАЦИЯ ВСО. Здание 5 от К-9 до К-10 | ПТО№30320; керам.200; Длина п.м.10,2 | 30539 | Канализационные сети района № 02 | 93505 | КАНАЛИЗАЦИЯ ФЕКАЛЬНАЯ И ПРОИЗВОД.Ф 200ММ 100М |  |  |  |  | 6 |  | 120 | 16 | 1.2 | 12.2 | 1.6 | 0.1 | [5 empty] | 1976-01-01 |  |  |  | Гильмутдинов Владимир Раилович | [6 empty] | 30320 | 2 канал ТП | керам | 200 |  |  |  | Сети канализации(керам.)
КСр2 |  | 93053920 | 30539 |  | 6 |  |  |  | т | [5 empty] | т |  |  |  | 11.2 | КАНАЛИЗАЦИЯ ВСО. Здание 2 от К-7 до К-9 ПТО№30320; керам.200; Длина п.м.35,25 |  |  | Канализационные сети район № 2 |  | КАНАЛИЗАЦИЯ ВСО. Здание 2 от К-7 до К-9 | ПТО№30320; керам.200; Длина п.м.35,25 | 30539 | Канализационные сети района № 02 | 93505 | КАНАЛИЗАЦИЯ ФЕКАЛЬНАЯ И ПРОИЗВОД.Ф 200ММ 100М |  |  |  |  | 6 |  | 120 | 16 | 1.2 | 42.3 | 5.6 | 0.4 | [5 empty] | 1976-01-01 |  |  |  | Гильмутдинов Владимир Раилович | [6 empty] | 30320 | 2 канал ТП | керам | 200 |  |  |  | Сети канализации(керам.)
КСр2 |  | 93053921 | 30539 |  | 6 |  |  |  | т | [5 empty] | т |  |  |  | 21.4 | КАНАЛИЗАЦИЯ ВСО. Здание 4 от К-14 до К-16 ПТО№30320; керам.200; Длина п.м.66,7 |  |  | Канализационные сети район № 2 |  | КАНАЛИЗАЦИЯ ВСО. Здание 4 от К-14 до К-16 | ПТО№30320; керам.200; Длина п.м.66,7 | 30539 | Канализационные сети района № 02 | 93505 | КАНАЛИЗАЦИЯ ФЕКАЛЬНАЯ И ПРОИЗВОД.Ф 200ММ 100М |  |  |  |  | 6 |  | 120 | 16 | 1.2 | 80 | 10.7 | 0.8 | [5 empty] | 1976-01-01 |  |  |  | Гильмутдинов Владимир Раилович | [6 empty] | 30320 | 2 канал ТП | керам | 200 |  |  |  | Сети канализации(керам.)
КСр2 |  | 93053922 | 30539 |  | 6 |  |  |  | т | [5 empty] | т |  |  |  | 15.6 | КАНАЛИЗАЦИЯ ВСО. Здание 7 от К-17 до К-18 ПТО№30320; керам.200; Длина п.м.49 |  |  | Канализационные сети район № 2 |  | КАНАЛИЗАЦИЯ ВСО. Здание 7 от К-17 до К-18 | ПТО№30320; керам.200; Длина п.м.49 | 30539 | Канализационные сети района № 02 | 93505 | КАНАЛИЗАЦИЯ ФЕКАЛЬНАЯ И ПРОИЗВОД.Ф 200ММ 100М |  |  |  |  | 6 |  | 120 | 16 | 1.2 | 58.8 | 7.8 | 0.6 | [5 empty] | 1976-01-01 |  |  |  | Гильмутдинов Владимир Раилович | [6 empty] | 30320 | 2 канал ТП | керам | 200 |  |  |  | Сети канализации(керам.)
КСр2 |  | 93053923 | 30539 |  | 6 |  |  |  | т | [5 empty] | т |  |  |  | 268.6 | От НС ВСО до колодцев переключения с"Химмаша" ПТО№30321; сталь 150; Длина п.м.1082,7 |  |  | Канализационные сети район № 2 |  | От НС ВСО до колодцев переключения с"Химмаша" | ПТО№30321; сталь 150; Длина п.м.1082,7 | 30539 | Канализационные сети района № 02 | 93504 | КАНАЛИЗАЦИЯ ФЕКАЛЬНАЯ И ПРОИЗВОД.Ф 150ММ 100М |  |  |  |  | 6 | 180 | 93 | 12.4 | 0.93 | 1006.9 | 134.3 | 10.1 | [5 empty] | 1976-01-01 |  |  |  | Гильмутдинов Владимир Раилович | [6 empty] | 30321 | 2 канал ТП | сталь |  |  |  |  | Сети канализации
КСр2 |  | 93053924 | 30539 |  | 6 |  |  |  | т | [5 empty] | т |  |  |  | 300.8 | от колодцев переключения до т. А возле подстанции "Глазовская" ПТО№30321; сталь 150; Длина п.м.1213 |  |  | Канализационные сети район № 2 |  | от колодцев переключения до т. А возле подстанции "Глазовская" | ПТО№30321; сталь 150; Длина п.м.1213 | 30539 | Канализационные сети района № 02 | 93504 | КАНАЛИЗАЦИЯ ФЕКАЛЬНАЯ И ПРОИЗВОД.Ф 150ММ 100М |  |  |  |  | 6 | 180 | 93 | 12.4 | 0.93 | 1128.1 | 150.4 | 11.3 | [5 empty] | 1976-01-01 |  |  |  | Гильмутдинов Владимир Раилович | [6 empty] | 30321 | 2 канал ТП | сталь |  |  |  |  | Сети канализации
КСр2 |  | 93053925 | 30539 |  | 6 |  |  |  | т | [5 empty] | т |  |  |  | 32.6 | от колодцев переключения до т. А возле подстанции "Глазовская" ПТО№30321; ЧВР 150; Длина п.м.131,2 |  |  | Канализационные сети район № 2 |  | от колодцев переключения до т. А возле подстанции "Глазовская" | ПТО№30321; ЧВР 150; Длина п.м.131,2 | 30539 | Канализационные сети района № 02 | 93504 | КАНАЛИЗАЦИЯ ФЕКАЛЬНАЯ И ПРОИЗВОД.Ф 150ММ 100М |  |  |  |  | 6 | 240 | 93 | 12.4 | 0.93 | 122 | 16.3 | 1.2 | [5 empty] | 1976-01-01 |  |  |  | Гильмутдинов Владимир Раилович | [6 empty] | 30321 | 2 канал ТП | ЧВР |  |  |  |  | Сети канализации(чугун.)
КСр2 |  | 93053926 | 30539 |  | 6 |  |  |  | т | [5 empty] | т |  |  |  | 12.2 | От УГ-3 до УГ-2 ПТО№30322; сталь 159; Длина п.м.49 |  |  | Канализационные сети район № 2 |  | От УГ-3 до УГ-2 | ПТО№30322; сталь 159; Длина п.м.49 | 30539 | Канализационные сети района № 02 | 93504 | КАНАЛИЗАЦИЯ ФЕКАЛЬНАЯ И ПРОИЗВОД.Ф 150ММ 100М |  |  |  |  | 6 | 180 | 93 | 12.4 | 0.93 | 45.6 | 6.1 | 0.5 | [5 empty] | 1976-01-01 |  |  |  | Гильмутдинов Владимир Раилович | [6 empty] | 30322 | 2 канал ТП | сталь |  |  |  |  | Сети канализации
КСр2 |  | 93053927 | 30539 |  | 6 |  |  |  | т | [5 empty] | т |  |  |  | 10.8 | Кожух через дорогу ПТО№30324; сталь 325; Длина п.м.26,8 |  |  | Канализационные сети район № 2 |  | Кожух через дорогу | ПТО№30324; сталь 325; Длина п.м.26,8 | 30539 | Канализационные сети района № 02 | 93507 | КАНАЛИЗАЦИЯ ФЕКАЛЬНАЯ И ПРОИЗВОД.Ф 300ММ 100М |  |  |  |  | 6 | 180 | 150 | 20 | 1.5 | 40.2 | 5.4 | 0.4 | [5 empty] | 1976-01-01 |  |  |  | Гильмутдинов Владимир Раилович | [6 empty] | 30324 | 2 канал ТП | сталь |  |  |  |  | Сети канализации
КСр2 |  | 93053928 | 30539 |  | 6 |  |  |  | т | [5 empty] | т |  |  |  | 15.2 | Кожух для дюкера через реку ПТО№30325; сталь 426; Длина п.м.21 |  |  | Канализационные сети район № 2 |  | Кожух для дюкера через реку | ПТО№30325; сталь 426; Длина п.м.21 | 30539 | Канализационные сети района № 02 | 93511 | КАНАЛИЗАЦИЯ ФЕКАЛЬНАЯ И ПРОИЗВОД.Ф 500ММ 100М |  |  |  |  | 6 | 180 | 270 | 36 | 2.7 | 56.7 | 7.6 | 0.6 | [5 empty] | 1975-01-01 |  |  |  | Гильмутдинов Владимир Раилович | [6 empty] | 30325 | 2 канал ТП | сталь |  |  |  |  | Сети канализации
КСр4 |  | 930542126 | 30542 |  | 6 |  |  | т | [5 empty] | т |  |  |  |  | 23 | Канал. сеть зд. по ул.Кирова, 36/17 от КК-1 до КК-5а ПТО№30326; керам.150; Длина п.м.92,5 |  |  | Канализационные сети район № 4 |  | Канал. сеть зд. по ул.Кирова, 36/17 от КК-1 до КК-5а | ПТО№30326; керам.150; Длина п.м.92,5 | 30542 | Канализационные сети района № 04 | 93504 | КАНАЛИЗАЦИЯ ФЕКАЛЬНАЯ И ПРОИЗВОД.Ф 150ММ 100М |  |  |  |  | 6 |  | 93 | 12.4 | 0.93 | 86 | 11.5 | 0.9 | [5 empty] | 1962-01-01 |  |  |  | Гильмутдинов Владимир Раилович | [6 empty] | 30326 | 4 канал ТП | керам | 150 |  |  |  | Сети канализации(керам.)
КСр4 |  | 930542127 | 30542 |  | 6 |  |  | т | [5 empty] | т |  |  |  |  | 12.6 | Д/с 10 (Ленина, 15а) от КК-1 до КК-1б ПТО№30327; керам.150; Длина п.м.50,5 |  |  | Канализационные сети район № 4 |  | Д/с 10 (Ленина, 15а) от КК-1 до КК-1б | ПТО№30327; керам.150; Длина п.м.50,5 | 30542 | Канализационные сети района № 04 | 93504 | КАНАЛИЗАЦИЯ ФЕКАЛЬНАЯ И ПРОИЗВОД.Ф 150ММ 100М |  |  |  |  | 6 |  | 93 | 12.4 | 0.93 | 47 | 6.3 | 0.5 | [5 empty] | 1962-01-01 |  |  |  | Гильмутдинов Владимир Раилович | [6 empty] | 30327 | 4 канал ТП | керам | 150 |  |  |  | Сети канализации(керам.)
КСр4 |  | 930542128 | 30542 |  | 6 |  |  | т | [5 empty] | т |  |  |  |  | 15.6 | Д/с 17 (Ленина, 13в) от КК-1а до КК-4 ПТО№30328; керам.150; Длина п.м.62,75 |  |  | Канализационные сети район № 4 |  | Д/с 17 (Ленина, 13в) от КК-1а до КК-4 | ПТО№30328; керам.150; Длина п.м.62,75 | 30542 | Канализационные сети района № 04 | 93504 | КАНАЛИЗАЦИЯ ФЕКАЛЬНАЯ И ПРОИЗВОД.Ф 150ММ 100М |  |  |  |  | 6 |  | 93 | 12.4 | 0.93 | 58.4 | 7.8 | 0.6 | [5 empty] | 1962-01-01 |  |  |  | Гильмутдинов Владимир Раилович | [6 empty] | 30328 | 4 канал ТП | керам | 150 |  |  |  | Сети канализации(керам.)
КСр4 |  | 930542129 | 30542 |  | 6 |  |  | т | [5 empty] | т |  |  |  |  | 9.2 | Д/я 9 (Ленина, 13а)от КК-7а до К-6 ПТО№30329; керам.150; Длина п.м.37,15 |  |  | Канализационные сети район № 4 |  | Д/я 9 (Ленина, 13а)от КК-7а до К-6 | ПТО№30329; керам.150; Длина п.м.37,15 | 30542 | Канализационные сети района № 04 | 93504 | КАНАЛИЗАЦИЯ ФЕКАЛЬНАЯ И ПРОИЗВОД.Ф 150ММ 100М |  |  |  |  | 6 |  | 93 | 12.4 | 0.93 | 34.5 | 4.6 | 0.3 | [5 empty] | 1962-01-01 |  |  |  | Гильмутдинов Владимир Раилович | [6 empty] | 30329 | 4 канал ТП | керам | 150 |  |  |  | Сети канализации(керам.)
КСр4 |  | 930542130 | 30542 |  | 6 |  |  | т | [5 empty] | т |  |  |  |  | 36.2 | Д/с 17 (Ленина, 13г) от КК-1 до КК-4 ПТО№30330; керам.150; Длина п.м.146,1 |  |  | Канализационные сети район № 4 |  | Д/с 17 (Ленина, 13г) от КК-1 до КК-4 | ПТО№30330; керам.150; Длина п.м.146,1 | 30542 | Канализационные сети района № 04 | 93504 | КАНАЛИЗАЦИЯ ФЕКАЛЬНАЯ И ПРОИЗВОД.Ф 150ММ 100М |  |  |  |  | 6 |  | 93 | 12.4 | 0.93 | 135.9 | 18.1 | 1.4 | [5 empty] | 1962-01-01 |  |  |  | Гильмутдинов Владимир Раилович | [6 empty] | 30330 | 4 канал ТП | керам | 150 |  |  |  | Сети канализации(керам.)
КСр4 |  | 930542131 | 30542 |  | 6 |  |  | т | [5 empty] | т |  |  |  |  | 16.2 | Ул.Ленина,11а от К-25 до К-8 ПТО№30331; керам.150; Длина п.м.65,3 |  |  | Канализационные сети район № 4 |  | Ул.Ленина,11а от К-25 до К-8 | ПТО№30331; керам.150; Длина п.м.65,3 | 30542 | Канализационные сети района № 04 | 93504 | КАНАЛИЗАЦИЯ ФЕКАЛЬНАЯ И ПРОИЗВОД.Ф 150ММ 100М |  |  |  |  | 6 |  | 93 | 12.4 | 0.93 | 60.7 | 8.1 | 0.6 | [5 empty] | 1962-01-01 |  |  |  | Гильмутдинов Владимир Раилович | [6 empty] | 30331 | 4 канал ТП | керам | 150 |  |  |  | Сети канализации(керам.)
КСр4 |  | 930542132 | 30542 |  | 6 |  |  | т | [5 empty] | т |  |  |  |  | 16.6 | Ул.Ленина,11б от К-14 до К-9 ПТО№30332; керам.150; Длина п.м.66,55 |  |  | Канализационные сети район № 4 |  | Ул.Ленина,11б от К-14 до К-9 | ПТО№30332; керам.150; Длина п.м.66,55 | 30542 | Канализационные сети района № 04 | 93504 | КАНАЛИЗАЦИЯ ФЕКАЛЬНАЯ И ПРОИЗВОД.Ф 150ММ 100М |  |  |  |  | 6 |  | 93 | 12.4 | 0.93 | 61.9 | 8.3 | 0.6 | [5 empty] | 1962-01-01 |  |  |  | Гильмутдинов Владимир Раилович | [6 empty] | 30332 | 4 канал ТП | керам | 150 |  |  |  | Сети канализации(керам.)
КСр4 |  | 930542133 | 30542 |  | 6 |  |  | т | [5 empty] | т |  |  |  |  | 13 | Ул.Ленина,11в от К-17 до К-12 ПТО№30333; керам.150; Длина п.м.52,15 |  |  | Канализационные сети район № 4 |  | Ул.Ленина,11в от К-17 до К-12 | ПТО№30333; керам.150; Длина п.м.52,15 | 30542 | Канализационные сети района № 04 | 93504 | КАНАЛИЗАЦИЯ ФЕКАЛЬНАЯ И ПРОИЗВОД.Ф 150ММ 100М |  |  |  |  | 6 |  | 93 | 12.4 | 0.93 | 48.5 | 6.5 | 0.5 | [5 empty] | 1962-01-01 |  |  |  | Гильмутдинов Владимир Раилович | [6 empty] | 30333 | 4 канал ТП | керам | 150 |  |  |  | Сети канализации(керам.)
КСр4 |  | 930542134 | 30542 |  | 6 |  |  | т | [5 empty] | т |  |  |  |  | 7.8 | Ул.Ленина,9в от К-1 до К-9 ПТО№30334; керам.150; Длина п.м.31,35 |  |  | Канализационные сети район № 4 |  | Ул.Ленина,9в от К-1 до К-9 | ПТО№30334; керам.150; Длина п.м.31,35 | 30542 | Канализационные сети района № 04 | 93504 | КАНАЛИЗАЦИЯ ФЕКАЛЬНАЯ И ПРОИЗВОД.Ф 150ММ 100М |  |  |  |  | 6 |  | 93 | 12.4 | 0.93 | 29.2 | 3.9 | 0.3 | [5 empty] | 1962-01-01 |  |  |  | Гильмутдинов Владимир Раилович | [6 empty] | 30334 | 4 канал ТП | керам | 150 |  |  |  | Сети канализации(керам.)
КСр4 |  | 930542135 | 30542 |  | 6 |  |  | т | [5 empty] | т |  |  |  |  | 5.6 | Кр.уголок ЖЭК от К-11а до К-10а ПТО№30335; керам.150; Длина п.м.22,2 |  |  | Канализационные сети район № 4 |  | Кр.уголок ЖЭК от К-11а до К-10а | ПТО№30335; керам.150; Длина п.м.22,2 | 30542 | Канализационные сети района № 04 | 93504 | КАНАЛИЗАЦИЯ ФЕКАЛЬНАЯ И ПРОИЗВОД.Ф 150ММ 100М |  |  |  |  | 6 |  | 93 | 12.4 | 0.93 | 20.6 | 2.8 | 0.2 | [5 empty] | 1966-01-01 |  |  |  | Гильмутдинов Владимир Раилович | [6 empty] | 30335 | 4 канал ТП | керам | 150 |  |  |  | Сети канализации(керам.)
КСр4 |  | 930542136 | 30542 |  | 6 |  |  | т | [5 empty] | т |  |  |  |  | 16.4 | Ул.Короленко,23г от К-25 до К-23 ПТО№30336; керам.150; Длина п.м.65,85 |  |  | Канализационные сети район № 4 |  | Ул.Короленко,23г от К-25 до К-23 | ПТО№30336; керам.150; Длина п.м.65,85 | 30542 | Канализационные сети района № 04 | 93504 | КАНАЛИЗАЦИЯ ФЕКАЛЬНАЯ И ПРОИЗВОД.Ф 150ММ 100М |  |  |  |  | 6 |  | 93 | 12.4 | 0.93 | 61.2 | 8.2 | 0.6 | [5 empty] | 1966-01-01 |  |  |  | Гильмутдинов Владимир Раилович | [6 empty] | 30336 | 4 канал ТП | керам | 150 |  |  |  | Сети канализации(керам.)
КСр4 |  | 930542137 | 30542 |  | 6 |  |  | т | [5 empty] | т |  |  |  |  | 7.6 | Ул.Короленко,25в от К-7 до К-10 ПТО№30337; керам.150; Длина п.м.30,6 |  |  | Канализационные сети район № 4 |  | Ул.Короленко,25в от К-7 до К-10 | ПТО№30337; керам.150; Длина п.м.30,6 | 30542 | Канализационные сети района № 04 | 93504 | КАНАЛИЗАЦИЯ ФЕКАЛЬНАЯ И ПРОИЗВОД.Ф 150ММ 100М |  |  |  |  | 6 |  | 93 | 12.4 | 0.93 | 28.5 | 3.8 | 0.3 | [5 empty] | 1965-01-01 |  |  |  | Гильмутдинов Владимир Раилович | [6 empty] | 30337 | 4 канал ТП | керам | 150 |  |  |  | Сети канализации(керам.)
КСр4 |  | 930542138 | 30542 |  | 6 |  |  | т | [5 empty] | т |  |  |  |  | 95.4 | Ул.Короленко,23г от К-25 до К-13 ПТО№30338; керам.200; Длина п.м.298 |  |  | Канализационные сети район № 4 |  | Ул.Короленко,23г от К-25 до К-13 | ПТО№30338; керам.200; Длина п.м.298 | 30542 | Канализационные сети района № 04 | 93505 | КАНАЛИЗАЦИЯ ФЕКАЛЬНАЯ И ПРОИЗВОД.Ф 200ММ 100М |  |  |  |  | 6 |  | 120 | 16 | 1.2 | 357.6 | 47.7 | 3.6 | [5 empty] | 1966-01-01 |  |  |  | Гильмутдинов Владимир Раилович | [6 empty] | 30338 | 4 канал ТП | керам | 200 |  |  |  | Сети канализации(керам.)
КСр4 |  | 930542139 | 30542 |  | 6 |  |  | т | [5 empty] | т |  |  |  |  | 12.6 | Ул.Ленина,7а от К-18 до К-3 ПТО№30339; керам.150; Длина п.м.51 |  |  | Канализационные сети район № 4 |  | Ул.Ленина,7а от К-18 до К-3 | ПТО№30339; керам.150; Длина п.м.51 | 30542 | Канализационные сети района № 04 | 93504 | КАНАЛИЗАЦИЯ ФЕКАЛЬНАЯ И ПРОИЗВОД.Ф 150ММ 100М |  |  |  |  | 6 |  | 93 | 12.4 | 0.93 | 47.4 | 6.3 | 0.5 | [5 empty] | 1962-01-01 |  |  |  | Гильмутдинов Владимир Раилович | [6 empty] | 30339 | 4 канал ТП | керам | 150 |  |  |  | Сети канализации(керам.)
КСр4 |  | 930542140 | 30542 |  | 6 |  |  | т | [5 empty] | т |  |  |  |  | 16.2 | Ул.Ленина,5а от К-33 до К-17 ПТО№30340; керам.150; Длина п.м.65,55 |  |  | Канализационные сети район № 4 |  | Ул.Ленина,5а от К-33 до К-17 | ПТО№30340; керам.150; Длина п.м.65,55 | 30542 | Канализационные сети района № 04 | 93504 | КАНАЛИЗАЦИЯ ФЕКАЛЬНАЯ И ПРОИЗВОД.Ф 150ММ 100М |  |  |  |  | 6 |  | 93 | 12.4 | 0.93 | 61 | 8.1 | 0.6 | [5 empty] | 1962-01-01 |  |  |  | Гильмутдинов Владимир Раилович | [6 empty] | 30340 | 4 канал ТП | керам | 150 |  |  |  | Сети канализации(керам.)
КСр4 |  | 930542141 | 30542 |  | 6 |  |  | т | [5 empty] | т |  |  |  |  | 11.8 | Ул.Ленина,1а от К-37 до К-23 ПТО№30341; керам.150; Длина п.м.47,8 |  |  | Канализационные сети район № 4 |  | Ул.Ленина,1а от К-37 до К-23 | ПТО№30341; керам.150; Длина п.м.47,8 | 30542 | Канализационные сети района № 04 | 93504 | КАНАЛИЗАЦИЯ ФЕКАЛЬНАЯ И ПРОИЗВОД.Ф 150ММ 100М |  |  |  |  | 6 |  | 93 | 12.4 | 0.93 | 44.5 | 5.9 | 0.4 | [5 empty] | 1962-01-01 |  |  |  | Гильмутдинов Владимир Раилович | [6 empty] | 30341 | 4 канал ТП | керам | 150 |  |  |  | Сети канализации(керам.)
КСр4 |  | 930542142 | 30542 |  | 6 |  |  | т | [5 empty] | т |  |  |  |  | 19.8 | Перемычка через ул.Ленина от К-13а ул.Ленина от д.15 до коллектора ПТО№30342; керам.300; Длина п.м.49,45 |  |  | Канализационные сети район № 4 |  | Перемычка через ул.Ленина от К-13а ул.Ленина от д.15 до коллектора | ПТО№30342; керам.300; Длина п.м.49,45 | 30542 | Канализационные сети района № 04 | 93507 | КАНАЛИЗАЦИЯ ФЕКАЛЬНАЯ И ПРОИЗВОД.Ф 300ММ 100М |  |  |  |  | 6 |  | 150 | 20 | 1.5 | 74.2 | 9.9 | 0.7 | [5 empty] | 1966-01-01 |  |  |  | Гильмутдинов Владимир Раилович | [6 empty] | 30342 | 4 канал ТП | керам | 300 |  |  |  | Сети канализации(керам.)
КСр4 |  | 930542143 | 30542 |  | 6 |  |  | т | [5 empty] | т |  |  |  |  | 5 | Ул.Ленина, 1а от К-40 до К-23 ПТО№30343; керам.150; Длина п.м.20 |  |  | Канализационные сети район № 4 |  | Ул.Ленина, 1а от К-40 до К-23 | ПТО№30343; керам.150; Длина п.м.20 | 30542 | Канализационные сети района № 04 | 93504 | КАНАЛИЗАЦИЯ ФЕКАЛЬНАЯ И ПРОИЗВОД.Ф 150ММ 100М |  |  |  |  | 6 |  | 93 | 12.4 | 0.93 | 18.6 | 2.5 | 0.2 | [5 empty] | 1962-01-01 |  |  |  | Гильмутдинов Владимир Раилович | [6 empty] | 30343 | 4 канал ТП | керам | 150 |  |  |  | Сети канализации(керам.)
КСр4 |  | 930542144 | 30542 |  | 6 |  |  | т | [5 empty] | т |  |  |  |  | 29.8 | Внутрикв. линия вдоль домов по ул.Ленина № 15, 13, 11, 9, 7, 5, 3, 1 и соед. ветка до коллектора д=500 на ул.Т.Барамзиной ПТО№30345; керам.150; Длина п.м.119,8 |  |  | Канализационные сети район № 4 |  | Внутрикв. линия вдоль домов по ул.Ленина № 15, 13, 11, 9, 7, 5, 3, 1 и соед. ветка до коллектора д=500 на ул.Т.Барамзиной | ПТО№30345; керам.150; Длина п.м.119,8 | 30542 | Канализационные сети района № 04 | 93504 | КАНАЛИЗАЦИЯ ФЕКАЛЬНАЯ И ПРОИЗВОД.Ф 150ММ 100М |  |  |  |  | 6 |  | 93 | 12.4 | 0.93 | 111.4 | 14.9 | 1.1 | [5 empty] | 1962-01-01 |  |  |  | Гильмутдинов Владимир Раилович | [6 empty] | 30345 | 4 канал ТП | керам | 150 |  |  |  | Сети канализации(керам.)
КСр4 |  | 930542145 | 30542 |  | 6 |  |  | т | [5 empty] | т |  |  |  |  | 62 | Внутрикв. линия вдоль домов по ул.Ленина № 15, 13, 11, 9, 7, 5, 3, 1 и соед. ветка до коллектора д=500 на ул.Т.Барамзиной ПТО№30346; керам.200; Длина п.м.193,8 |  |  | Канализационные сети район № 4 |  | Внутрикв. линия вдоль домов по ул.Ленина № 15, 13, 11, 9, 7, 5, 3, 1 и соед. ветка до коллектора д=500 на ул.Т.Барамзиной | ПТО№30346; керам.200; Длина п.м.193,8 | 30542 | Канализационные сети района № 04 | 93505 | КАНАЛИЗАЦИЯ ФЕКАЛЬНАЯ И ПРОИЗВОД.Ф 200ММ 100М |  |  |  |  | 6 |  | 120 | 16 | 1.2 | 232.6 | 31 | 2.3 | [5 empty] | 1962-01-01 |  |  |  | Гильмутдинов Владимир Раилович | [6 empty] | 30346 | 4 канал ТП | керам | 200 |  |  |  | Сети канализации(керам.)
КСр4 |  | 930542146 | 30542 |  | 6 |  |  | т | [5 empty] | т |  |  |  |  | 121.8 | Внутрикв. линия вдоль домов по ул.Ленина № 15, 13, 11, 9, 7, 5, 3, 1 и соед. ветка до коллектора д=500 на ул.Т.Барамзиной ПТО№30347; керам.300; Длина п.м.304,25 |  |  | Канализационные сети район № 4 |  | Внутрикв. линия вдоль домов по ул.Ленина № 15, 13, 11, 9, 7, 5, 3, 1 и соед. ветка до коллектора д=500 на ул.Т.Барамзиной | ПТО№30347; керам.300; Длина п.м.304,25 | 30542 | Канализационные сети района № 04 | 93507 | КАНАЛИЗАЦИЯ ФЕКАЛЬНАЯ И ПРОИЗВОД.Ф 300ММ 100М |  |  |  |  | 6 |  | 150 | 20 | 1.5 | 456.4 | 60.9 | 4.6 | [5 empty] | 1962-01-01 |  |  |  | Гильмутдинов Владимир Раилович | [6 empty] | 30347 | 4 канал ТП | керам | 300 |  |  |  | Сети канализации(керам.)
КСр4 |  | 930542147 | 30542 |  | 6 |  |  | т | [5 empty] | т |  |  |  |  | 10.4 | Музыкальная школа от К-1 доК-7 ПТО№30348; керам.150; Длина п.м.41,95 |  |  | Канализационные сети район № 4 |  | Музыкальная школа от К-1 доК-7 | ПТО№30348; керам.150; Длина п.м.41,95 | 30542 | Канализационные сети района № 04 | 93504 | КАНАЛИЗАЦИЯ ФЕКАЛЬНАЯ И ПРОИЗВОД.Ф 150ММ 100М |  |  |  |  | 6 |  | 93 | 12.4 | 0.93 | 39 | 5.2 | 0.4 | [5 empty] | 1967-01-01 |  |  |  | Гильмутдинов Владимир Раилович | [6 empty] | 30348 | 4 канал ТП | керам | 150 |  |  |  | Сети канализации(керам.)
КСр4 |  | 930542148 | 30542 |  | 6 |  |  | т | [5 empty] | т |  |  |  |  | 14 | Гостиница от К-1 до К-4 ПТО№30349; керам.150; Длина п.м.56,45 |  |  | Канализационные сети район № 4 |  | Гостиница от К-1 до К-4 | ПТО№30349; керам.150; Длина п.м.56,45 | 30542 | Канализационные сети района № 04 | 93504 | КАНАЛИЗАЦИЯ ФЕКАЛЬНАЯ И ПРОИЗВОД.Ф 150ММ 100М |  |  |  |  | 6 |  | 93 | 12.4 | 0.93 | 52.5 | 7 | 0.5 | [5 empty] | 1967-01-01 |  |  |  | Гильмутдинов Владимир Раилович | [6 empty] | 30349 | 4 канал ТП | керам | 150 |  |  |  | Сети канализации(керам.)
КСр4 |  | 930542149 | 30542 |  | 6 |  |  | т | [5 empty] | т |  |  |  |  | 21.6 | от К-8 до К-5 ПТО№30349; керам.150; Длина п.м.87,15 |  |  | Канализационные сети район № 4 |  | от К-8 до К-5 | ПТО№30349; керам.150; Длина п.м.87,15 | 30542 | Канализационные сети района № 04 | 93504 | КАНАЛИЗАЦИЯ ФЕКАЛЬНАЯ И ПРОИЗВОД.Ф 150ММ 100М |  |  |  |  | 6 |  | 93 | 12.4 | 0.93 | 81 | 10.8 | 0.8 | [5 empty] | 1967-01-01 |  |  |  | Гильмутдинов Владимир Раилович | [6 empty] | 30349 | 4 канал ТП | керам | 150 |  |  |  | Сети канализации(керам.)
КСр4 |  | 930542150 | 30542 |  | 6 |  |  | т | [5 empty] | т |  |  |  |  | 12.8 | Ул.Короленко, 23б от К-1 до К-5 ПТО№30350; керам.150; Длина п.м.51,25 |  |  | Канализационные сети район № 4 |  | Ул.Короленко, 23б от К-1 до К-5 | ПТО№30350; керам.150; Длина п.м.51,25 | 30542 | Канализационные сети района № 04 | 93504 | КАНАЛИЗАЦИЯ ФЕКАЛЬНАЯ И ПРОИЗВОД.Ф 150ММ 100М |  |  |  |  | 6 |  | 93 | 12.4 | 0.93 | 47.7 | 6.4 | 0.5 | [5 empty] | 1967-01-01 |  |  |  | Гильмутдинов Владимир Раилович | [6 empty] | 30350 | 4 канал ТП | керам | 150 |  |  |  | Сети канализации(керам.)
КСр4 |  | 930542151 | 30542 |  | 6 |  |  | т | [5 empty] | т |  |  |  |  | 33.4 | Ул.Короленко,23б от К-5 до К-23 ПТО№30352; керам.200; Длина п.м.104,1 |  |  | Канализационные сети район № 4 |  | Ул.Короленко,23б от К-5 до К-23 | ПТО№30352; керам.200; Длина п.м.104,1 | 30542 | Канализационные сети района № 04 | 93505 | КАНАЛИЗАЦИЯ ФЕКАЛЬНАЯ И ПРОИЗВОД.Ф 200ММ 100М |  |  |  |  | 6 |  | 120 | 16 | 1.2 | 124.9 | 16.7 | 1.2 | [5 empty] | 1967-01-01 |  |  |  | Гильмутдинов Владимир Раилович | [6 empty] | 30352 | 4 канал ТП | керам | 200 |  |  |  | Сети канализации(керам.)
КСр4 |  | 930542152 | 30542 |  | 6 |  |  | т | [5 empty] | т |  |  |  |  | 5.6 | Короленко,23б от К-23 до К-24 ПТО№30353; ЧВР 200; Длина п.м.17,8 |  |  | Канализационные сети район № 4 |  | Короленко,23б от К-23 до К-24 | ПТО№30353; ЧВР 200; Длина п.м.17,8 | 30542 | Канализационные сети района № 04 | 93505 | КАНАЛИЗАЦИЯ ФЕКАЛЬНАЯ И ПРОИЗВОД.Ф 200ММ 100М |  |  |  |  | 6 | 240 | 120 | 16 | 1.2 | 21.4 | 2.8 | 0.2 | [5 empty] | 1967-01-01 |  |  |  | Гильмутдинов Владимир Раилович | [6 empty] | 30353 | 4 канал ТП | ЧВР |  |  |  |  | Сети канализации(чугун.)
КСр4 |  | 930542153 | 30542 |  | 6 |  |  | т | [5 empty] | т |  |  |  |  | 10.6 | Короленко,23а от К-32 до К-7 ПТО№30354; керам.150; Длина п.м.43,1 |  |  | Канализационные сети район № 4 |  | Короленко,23а от К-32 до К-7 | ПТО№30354; керам.150; Длина п.м.43,1 | 30542 | Канализационные сети района № 04 | 93504 | КАНАЛИЗАЦИЯ ФЕКАЛЬНАЯ И ПРОИЗВОД.Ф 150ММ 100М |  |  |  |  | 6 |  | 93 | 12.4 | 0.93 | 40.1 | 5.3 | 0.4 | [5 empty] | 1962-01-01 |  |  |  | Гильмутдинов Владимир Раилович | [6 empty] | 30354 | 4 канал ТП | керам | 150 |  |  |  | Сети канализации(керам.)
КСр4 |  | 930542154 | 30542 |  | 6 |  |  | т | [5 empty] | т |  |  |  |  | 11.8 | Короленко,23 от К-4 до К-22 ПТО№30355; керам.150; Длина п.м.47,75 |  |  | Канализационные сети район № 4 |  | Короленко,23 от К-4 до К-22 | ПТО№30355; керам.150; Длина п.м.47,75 | 30542 | Канализационные сети района № 04 | 93504 | КАНАЛИЗАЦИЯ ФЕКАЛЬНАЯ И ПРОИЗВОД.Ф 150ММ 100М |  |  |  |  | 6 |  | 93 | 12.4 | 0.93 | 44.4 | 5.9 | 0.4 | [5 empty] | 1962-01-01 |  |  |  | Гильмутдинов Владимир Раилович | [6 empty] | 30355 | 4 канал ТП | керам | 150 |  |  |  | Сети канализации(керам.)
КСр4 |  | 930542155 | 30542 |  | 6 |  |  | т | [5 empty] | т |  |  |  |  | 15.4 | Короленко,25б от К-2 до К-6 ПТО№30356; керам.150; Длина п.м.61,94 |  |  | Канализационные сети район № 4 |  | Короленко,25б от К-2 до К-6 | ПТО№30356; керам.150; Длина п.м.61,94 | 30542 | Канализационные сети района № 04 | 93504 | КАНАЛИЗАЦИЯ ФЕКАЛЬНАЯ И ПРОИЗВОД.Ф 150ММ 100М |  |  |  |  | 6 |  | 93 | 12.4 | 0.93 | 57.6 | 7.7 | 0.6 | [5 empty] | 1962-01-01 |  |  |  | Гильмутдинов Владимир Раилович | [6 empty] | 30356 | 4 канал ТП | керам | 150 |  |  |  | Сети канализации(керам.)
КСр4 |  | 930542156 | 30542 |  | 6 |  |  | т | [5 empty] | т |  |  |  |  | 25.2 | Короленко,29б от К-11 до К-6 ПТО№30357; керам.150; Длина п.м.101,35 |  |  | Канализационные сети район № 4 |  | Короленко,29б от К-11 до К-6 | ПТО№30357; керам.150; Длина п.м.101,35 | 30542 | Канализационные сети района № 04 | 93504 | КАНАЛИЗАЦИЯ ФЕКАЛЬНАЯ И ПРОИЗВОД.Ф 150ММ 100М |  |  |  |  | 6 |  | 93 | 12.4 | 0.93 | 94.3 | 12.6 | 0.9 | [5 empty] | 1962-01-01 |  |  |  | Гильмутдинов Владимир Раилович | [6 empty] | 30357 | 4 канал ТП | керам | 150 |  |  |  | Сети канализации(керам.)
КСр4 |  | 930542157 | 30542 |  | 6 |  |  | т | [5 empty] | т |  |  |  |  | 14.6 | Короленко,25а от К-17 до К-13 ПТО№30358; керам.150; Длина п.м.59,15 |  |  | Канализационные сети район № 4 |  | Короленко,25а от К-17 до К-13 | ПТО№30358; керам.150; Длина п.м.59,15 | 30542 | Канализационные сети района № 04 | 93504 | КАНАЛИЗАЦИЯ ФЕКАЛЬНАЯ И ПРОИЗВОД.Ф 150ММ 100М |  |  |  |  | 6 |  | 93 | 12.4 | 0.93 | 55 | 7.3 | 0.6 | [5 empty] | 1962-01-01 |  |  |  | Гильмутдинов Владимир Раилович | [6 empty] | 30358 | 4 канал ТП | керам | 150 |  |  |  | Сети канализации(керам.)
КСр4 |  | 930542158 | 30542 |  | 6 |  |  | т | [5 empty] | т |  |  |  |  | 24.2 | Короленко,29а от К-23 до К-13 ПТО№30359; керам.150; Длина п.м.97,7 |  |  | Канализационные сети район № 4 |  | Короленко,29а от К-23 до К-13 | ПТО№30359; керам.150; Длина п.м.97,7 | 30542 | Канализационные сети района № 04 | 93504 | КАНАЛИЗАЦИЯ ФЕКАЛЬНАЯ И ПРОИЗВОД.Ф 150ММ 100М |  |  |  |  | 6 |  | 93 | 12.4 | 0.93 | 90.9 | 12.1 | 0.9 | [5 empty] | 1962-01-01 |  |  |  | Гильмутдинов Владимир Раилович | [6 empty] | 30359 | 4 канал ТП | керам | 150 |  |  |  | Сети канализации(керам.)
КСр4 |  | 930542159 | 30542 |  | 6 |  |  | т | [5 empty] | т |  |  |  |  | 6.2 | Аптека-27 от К-13б до К-14а ПТО№30360; керам.150; Длина п.м.24,7 |  |  | Канализационные сети район № 4 |  | Аптека-27 от К-13б до К-14а | ПТО№30360; керам.150; Длина п.м.24,7 | 30542 | Канализационные сети района № 04 | 93504 | КАНАЛИЗАЦИЯ ФЕКАЛЬНАЯ И ПРОИЗВОД.Ф 150ММ 100М |  |  |  |  | 6 |  | 93 | 12.4 | 0.93 | 23 | 3.1 | 0.2 | [5 empty] | 1963-01-01 |  |  |  | Гильмутдинов Владимир Раилович | [6 empty] | 30360 | 4 канал ТП | керам | 150 |  |  |  | Уч-к водопр.по ул.Южная от ул.Ф.Васильева, инв. №30360
КСр4 |  | 930542160 | 30542 |  | 6 |  |  | т | [5 empty] | т |  |  |  |  | 19.4 | Короленко,25 от К-24 до К-14 ПТО№30361; керам.150; Длина п.м.78 |  |  | Канализационные сети район № 4 |  | Короленко,25 от К-24 до К-14 | ПТО№30361; керам.150; Длина п.м.78 | 30542 | Канализационные сети района № 04 | 93504 | КАНАЛИЗАЦИЯ ФЕКАЛЬНАЯ И ПРОИЗВОД.Ф 150ММ 100М |  |  |  |  | 6 |  | 93 | 12.4 | 0.93 | 72.5 | 9.7 | 0.7 | [5 empty] | 1962-01-01 |  |  |  | Гильмутдинов Владимир Раилович | [6 empty] | 30361 | 4 канал ТП | керам | 150 |  |  |  | Сети канализации(керам.)
КСр4 |  | 930542161 | 30542 |  | 6 |  |  | т | [5 empty] | т |  |  |  |  | 24.6 | Короленко,29 от К-21 до К-14 ПТО№30362; керам.150; Длина п.м.99,3 |  |  | Канализационные сети район № 4 |  | Короленко,29 от К-21 до К-14 | ПТО№30362; керам.150; Длина п.м.99,3 | 30542 | Канализационные сети района № 04 | 93504 | КАНАЛИЗАЦИЯ ФЕКАЛЬНАЯ И ПРОИЗВОД.Ф 150ММ 100М |  |  |  |  | 6 |  | 93 | 12.4 | 0.93 | 92.3 | 12.3 | 0.9 | [5 empty] | 1965-01-01 |  |  |  | Гильмутдинов Владимир Раилович | [6 empty] | 30362 | 4 канал ТП | керам | 150 |  |  |  | Сети канализации(керам.)
КСр4 |  | 930542162 | 30542 |  | 6 |  |  | т | [5 empty] | т |  |  |  |  | 6.2 | Короленко,27а от К-6 до К-27а ПТО№30363; керам.150; Длина п.м.25 |  |  | Канализационные сети район № 4 |  | Короленко,27а от К-6 до К-27а | ПТО№30363; керам.150; Длина п.м.25 | 30542 | Канализационные сети района № 04 | 93504 | КАНАЛИЗАЦИЯ ФЕКАЛЬНАЯ И ПРОИЗВОД.Ф 150ММ 100М |  |  |  |  | 6 |  | 93 | 12.4 | 0.93 | 23.3 | 3.1 | 0.2 | [5 empty] | 1966-01-01 |  |  |  | Гильмутдинов Владимир Раилович | [6 empty] | 30363 | 4 канал ТП | керам | 150 |  |  |  | Сети канализации(керам.)
КСр4 |  | 930542163 | 30542 |  | 6 |  |  | т | [5 empty] | т |  |  |  |  | 31.6 | Короленко,27а от К-6 до К-27а ПТО№30364; керам.200; Длина п.м.98,65 |  |  | Канализационные сети район № 4 |  | Короленко,27а от К-6 до К-27а | ПТО№30364; керам.200; Длина п.м.98,65 | 30542 | Канализационные сети района № 04 | 93505 | КАНАЛИЗАЦИЯ ФЕКАЛЬНАЯ И ПРОИЗВОД.Ф 200ММ 100М |  |  |  |  | 6 |  | 120 | 16 | 1.2 | 118.4 | 15.8 | 1.2 | [5 empty] | 1966-01-01 |  |  |  | Гильмутдинов Владимир Раилович | [6 empty] | 30364 | 4 канал ТП | керам | 200 |  |  |  | Сети канализации(керам.)
КСр4 |  | 930542164 | 30542 |  | 6 |  |  | т | [5 empty] | т |  |  |  |  | 5.2 | Короленко,27а от К-6 до К-27а ПТО№30364; ЧВР 200; Длина п.м.16,1 |  |  | Канализационные сети район № 4 |  | Короленко,27а от К-6 до К-27а | ПТО№30364; ЧВР 200; Длина п.м.16,1 | 30542 | Канализационные сети района № 04 | 93505 | КАНАЛИЗАЦИЯ ФЕКАЛЬНАЯ И ПРОИЗВОД.Ф 200ММ 100М |  |  |  |  | 6 | 240 | 120 | 16 | 1.2 | 19.3 | 2.6 | 0.2 | [5 empty] | 1966-01-01 |  |  |  | Гильмутдинов Владимир Раилович | [6 empty] | 30364 | 4 канал ТП | ЧВР |  |  |  |  | Сети канализации(чугун.)
КСр4 |  | 930542165 | 30542 |  | 6 |  |  | т | [5 empty] | т |  |  |  |  | 35.6 | Школа 5 (Т.Барамзиной, 11) от К-7 до К-3 ПТО№30365; керам.150; Длина п.м.143,65 |  |  | Канализационные сети район № 4 |  | Школа 5 (Т.Барамзиной, 11) от К-7 до К-3 | ПТО№30365; керам.150; Длина п.м.143,65 | 30542 | Канализационные сети района № 04 | 93504 | КАНАЛИЗАЦИЯ ФЕКАЛЬНАЯ И ПРОИЗВОД.Ф 150ММ 100М |  |  |  |  | 6 |  | 93 | 12.4 | 0.93 | 133.6 | 17.8 | 1.3 | [5 empty] | 1964-01-01 |  |  |  | Гильмутдинов Владимир Раилович | [6 empty] | 30365 | 4 канал ТП | керам | 150 |  |  |  | Сети канализации(керам.)
КСр4 |  | 930542166 | 30542 |  | 6 |  |  | т | [5 empty] | т |  |  |  |  | 4.6 | Школа 5 (Т.Барамзиной, 11) от К-7 до К-3 ПТО№30365; ЧВР 150; Длина п.м.18,2 |  |  | Канализационные сети район № 4 |  | Школа 5 (Т.Барамзиной, 11) от К-7 до К-3 | ПТО№30365; ЧВР 150; Длина п.м.18,2 | 30542 | Канализационные сети района № 04 | 93504 | КАНАЛИЗАЦИЯ ФЕКАЛЬНАЯ И ПРОИЗВОД.Ф 150ММ 100М |  |  |  |  | 6 | 240 | 93 | 12.4 | 0.93 | 16.9 | 2.3 | 0.2 | [5 empty] | 1964-01-01 |  |  |  | Гильмутдинов Владимир Раилович | [6 empty] | 30365 | 4 канал ТП | ЧВР |  |  |  |  | Сети канализации(чугун.)
КСр4 |  | 930542167 | 30542 |  | 6 |  |  | т | [5 empty] | т |  |  |  |  | 35.2 | Ленина,5б от К-1 до К-3 ПТО№30366; керам.150; Длина п.м.142,25 |  |  | Канализационные сети район № 4 |  | Ленина,5б от К-1 до К-3 | ПТО№30366; керам.150; Длина п.м.142,25 | 30542 | Канализационные сети района № 04 | 93504 | КАНАЛИЗАЦИЯ ФЕКАЛЬНАЯ И ПРОИЗВОД.Ф 150ММ 100М |  |  |  |  | 6 |  | 93 | 12.4 | 0.93 | 132.3 | 17.6 | 1.3 | [5 empty] | 1965-01-01 |  |  |  | Гильмутдинов Владимир Раилович | [6 empty] | 30366 | 4 канал ТП | керам | 150 |  |  |  | Сети канализации(керам.)
КСр4 |  | 930542168 | 30542 |  | 6 |  |  | т | [5 empty] | т |  |  |  |  | 25.2 | Ленина,5в от К-2 до К-2а ПТО№30366; керам.150; Длина п.м.101,8 |  |  | Канализационные сети район № 4 |  | Ленина,5в от К-2 до К-2а | ПТО№30366; керам.150; Длина п.м.101,8 | 30542 | Канализационные сети района № 04 | 93504 | КАНАЛИЗАЦИЯ ФЕКАЛЬНАЯ И ПРОИЗВОД.Ф 150ММ 100М |  |  |  |  | 6 |  | 93 | 12.4 | 0.93 | 94.7 | 12.6 | 0.9 | [5 empty] | 1965-01-01 |  |  |  | Гильмутдинов Владимир Раилович | [6 empty] | 30366 | 4 канал ТП | керам | 150 |  |  |  | Сети канализации(керам.)
КСр4 |  | 930542169 | 30542 |  | 6 |  |  | т | [5 empty] | т |  |  |  |  | 15.2 | Короленко,29в от К-3 до К-1 ПТО№30367; керам.150; Длина п.м.61,35 |  |  | Канализационные сети район № 4 |  | Короленко,29в от К-3 до К-1 | ПТО№30367; керам.150; Длина п.м.61,35 | 30542 | Канализационные сети района № 04 | 93504 | КАНАЛИЗАЦИЯ ФЕКАЛЬНАЯ И ПРОИЗВОД.Ф 150ММ 100М |  |  |  |  | 6 |  | 93 | 12.4 | 0.93 | 57.1 | 7.6 | 0.6 | [5 empty] | 1965-01-01 |  |  |  | Гильмутдинов Владимир Раилович | [6 empty] | 30367 | 4 канал ТП | керам | 150 |  |  |  | Сети канализации(керам.)
КСр4 |  | 930542170 | 30542 |  | 6 |  |  | т | [5 empty] | т |  |  |  |  | 30.6 | Д/с 21 (Т.Барамзиной, 3а и 3б) от К-13 до К-8 ПТО№30368; керам.150; Длина п.м.123,25 |  |  | Канализационные сети район № 4 |  | Д/с 21 (Т.Барамзиной, 3а и 3б) от К-13 до К-8 | ПТО№30368; керам.150; Длина п.м.123,25 | 30542 | Канализационные сети района № 04 | 93504 | КАНАЛИЗАЦИЯ ФЕКАЛЬНАЯ И ПРОИЗВОД.Ф 150ММ 100М |  |  |  |  | 6 |  | 93 | 12.4 | 0.93 | 114.6 | 15.3 | 1.1 | [5 empty] | 1965-01-01 |  |  |  | Гильмутдинов Владимир Раилович | [6 empty] | 30368 | 4 канал ТП | керам | 150 |  |  |  | Сети канализации(керам.)
КСр4 |  | 930542171 | 30542 |  | 6 |  |  | т | [5 empty] | т |  |  |  |  | 37.8 | Д/с 21 (Т.Барамзиной, 3а и 3б) от К-8 до К-16 ПТО№30368; а/ц 235; Длина п.м.104,9 |  |  | Канализационные сети район № 4 |  | Д/с 21 (Т.Барамзиной, 3а и 3б) от К-8 до К-16 | ПТО№30368; а/ц 235; Длина п.м.104,9 | 30542 | Канализационные сети района № 04 | 93506 | КАНАЛИЗАЦИЯ ФЕКАЛЬНАЯ И ПРОИЗВОД.Ф 250ММ 100М |  |  |  |  | 6 | 120 | 135 | 18 | 1.35 | 141.6 | 18.9 | 1.4 | [5 empty] | 1965-01-01 |  |  |  | Гильмутдинов Владимир Раилович | [6 empty] | 30368 | 4 канал ТП | а/ц |  |  |  |  | Сети канализации
КСр4 |  | 930542172 | 30542 |  | 6 |  |  | т | [5 empty] | т |  |  |  |  | 4.8 | Т.Барамзиной, 9 от К-1 до К-2 ПТО№30369; керам.150; Длина п.м.19,6 |  |  | Канализационные сети район № 4 |  | Т.Барамзиной, 9 от К-1 до К-2 | ПТО№30369; керам.150; Длина п.м.19,6 | 30542 | Канализационные сети района № 04 | 93504 | КАНАЛИЗАЦИЯ ФЕКАЛЬНАЯ И ПРОИЗВОД.Ф 150ММ 100М |  |  |  |  | 6 |  | 93 | 12.4 | 0.93 | 18.2 | 2.4 | 0.2 | [5 empty] | 1967-01-01 |  |  |  | Гильмутдинов Владимир Раилович | [6 empty] | 30369 | 4 канал ТП | керам | 150 |  |  |  | Сети канализации(керам.)
КСр4 |  | 930542173 | 30542 |  | 6 |  |  | т | [5 empty] | т |  |  |  |  | 8.6 | Т.Барамзиной, 9 от К-2 до К-4 ПТО№30370; керам.200; Длина п.м.26,6 |  |  | Канализационные сети район № 4 |  | Т.Барамзиной, 9 от К-2 до К-4 | ПТО№30370; керам.200; Длина п.м.26,6 | 30542 | Канализационные сети района № 04 | 93505 | КАНАЛИЗАЦИЯ ФЕКАЛЬНАЯ И ПРОИЗВОД.Ф 200ММ 100М |  |  |  |  | 6 |  | 120 | 16 | 1.2 | 31.9 | 4.3 | 0.3 | [5 empty] | 1967-01-01 |  |  |  | Гильмутдинов Владимир Раилович | [6 empty] | 30370 | 4 канал ТП | керам | 200 |  |  |  | Сети канализации(керам.)
КСр4 |  | 930542174 | 30542 |  | 6 |  |  | т | [5 empty] | т |  |  |  |  | 5.4 | Т.Барамзиной, 9 от К-4 до К-67 ПТО№30371; ЧВР 200; Длина п.м.16,7 |  |  | Канализационные сети район № 4 |  | Т.Барамзиной, 9 от К-4 до К-67 | ПТО№30371; ЧВР 200; Длина п.м.16,7 | 30542 | Канализационные сети района № 04 | 93505 | КАНАЛИЗАЦИЯ ФЕКАЛЬНАЯ И ПРОИЗВОД.Ф 200ММ 100М |  |  |  |  | 6 | 240 | 120 | 16 | 1.2 | 20 | 2.7 | 0.2 | [5 empty] | 1967-01-01 |  |  |  | Гильмутдинов Владимир Раилович | [6 empty] | 30371 | 4 канал ТП | ЧВР |  |  |  |  | Сети канализации(чугун.)
КСр4 |  | 930542175 | 30542 |  | 6 |  |  | т | [5 empty] | т |  |  |  |  | 23.6 | Т.Барамзиной, 1/33 и Короленко, 31 от К-1а до К-8а ПТО№30375; ЧВР 150; Длина п.м.94,9 |  |  | Канализационные сети район № 4 |  | Т.Барамзиной, 1/33 и Короленко, 31 от К-1а до К-8а | ПТО№30375; ЧВР 150; Длина п.м.94,9 | 30542 | Канализационные сети района № 04 | 93504 | КАНАЛИЗАЦИЯ ФЕКАЛЬНАЯ И ПРОИЗВОД.Ф 150ММ 100М |  |  |  |  | 6 | 240 | 93 | 12.4 | 0.93 | 88.3 | 11.8 | 0.9 | [5 empty] | 1966-01-01 |  |  |  | Гильмутдинов Владимир Раилович | [6 empty] | 30375 | 4 канал ТП | ЧВР |  |  |  |  | Сети канализации(чугун.)
КСр5 |  | 93054376 | 30543 |  | 6 |  |  |  |  | т | [5 empty] | т |  |  | 8 | Чепецкая,1 от К-10а до К-8а ПТО№30377; керам.150; Длина п.м.32 |  |  | Канализационные сети район № 5 |  | Чепецкая,1 от К-10а до К-8а | ПТО№30377; керам.150; Длина п.м.32 | 30543 | Канализационные сети района № 05 | 93504 | КАНАЛИЗАЦИЯ ФЕКАЛЬНАЯ И ПРОИЗВОД.Ф 150ММ 100М |  |  |  |  | 6 |  | 93 | 12.4 | 0.93 | 29.8 | 4 | 0.3 | [5 empty] | 1969-01-01 |  |  |  | Гильмутдинов Владимир Раилович | [6 empty] | 30377 | 5 канал ТП | керам | 150 |  |  |  | Сети канализации(керам.)
КСр5 |  | 93054377 | 30543 |  | 6 |  |  |  |  | т | [5 empty] | т |  |  | 15.6 | Чепецкая,3а от К-1 до К-6 ПТО№30378; керам.150; Длина п.м.63 |  |  | Канализационные сети район № 5 |  | Чепецкая,3а от К-1 до К-6 | ПТО№30378; керам.150; Длина п.м.63 | 30543 | Канализационные сети района № 05 | 93504 | КАНАЛИЗАЦИЯ ФЕКАЛЬНАЯ И ПРОИЗВОД.Ф 150ММ 100М |  |  |  |  | 6 |  | 93 | 12.4 | 0.93 | 58.6 | 7.8 | 0.6 | [5 empty] | 1969-01-01 |  |  |  | Гильмутдинов Владимир Раилович | [6 empty] | 30378 | 5 канал ТП | керам | 150 |  |  |  | Сети канализации(керам.)
КСр5 |  | 93054378 | 30543 |  | 6 |  |  |  |  | т | [5 empty] | т |  |  | 16.4 | Чепецкая,5а от К-7 до К-12 ПТО№30379; керам.150; Длина п.м.66,5 |  |  | Канализационные сети район № 5 |  | Чепецкая,5а от К-7 до К-12 | ПТО№30379; керам.150; Длина п.м.66,5 | 30543 | Канализационные сети района № 05 | 93504 | КАНАЛИЗАЦИЯ ФЕКАЛЬНАЯ И ПРОИЗВОД.Ф 150ММ 100М |  |  |  |  | 6 |  | 93 | 12.4 | 0.93 | 61.8 | 8.2 | 0.6 | [5 empty] | 1969-01-01 |  |  |  | Гильмутдинов Владимир Раилович | [6 empty] | 30379 | 5 канал ТП | керам | 150 |  |  |  | Сети канализации(керам.)
КСр5 |  | 93054379 | 30543 |  | 6 |  |  |  |  | т | [5 empty] | т |  |  | 28.6 | ВНС, Чепецкая,7а от К-13 до К-18 ПТО№30380; керам.150; Длина п.м.115 |  |  | Канализационные сети район № 5 |  | ВНС, Чепецкая,7а от К-13 до К-18 | ПТО№30380; керам.150; Длина п.м.115 | 30543 | Канализационные сети района № 05 | 93504 | КАНАЛИЗАЦИЯ ФЕКАЛЬНАЯ И ПРОИЗВОД.Ф 150ММ 100М |  |  |  |  | 6 |  | 93 | 12.4 | 0.93 | 107 | 14.3 | 1.1 | [5 empty] | 1969-01-01 |  |  |  | Гильмутдинов Владимир Раилович | [6 empty] | 30380 | 5 канал ТП | керам | 150 |  |  |  | Сети канализации(керам.)
КСр5 |  | 93054380 | 30543 |  | 6 |  |  |  |  | т | [5 empty] | т |  |  | 7.4 | Канализация от молод.клуба по Т.Барамзиной ПТО№30384; керам.150; Длина п.м.30 |  |  | Канализационные сети район № 5 |  | Канализация от молод.клуба по Т.Барамзиной | ПТО№30384; керам.150; Длина п.м.30 | 30543 | Канализационные сети района № 05 | 93504 | КАНАЛИЗАЦИЯ ФЕКАЛЬНАЯ И ПРОИЗВОД.Ф 150ММ 100М |  |  |  |  | 6 |  | 93 | 12.4 | 0.93 | 27.9 | 3.7 | 0.3 | [5 empty] | 1977-01-01 |  |  |  | Гильмутдинов Владимир Раилович | [6 empty] | 30384 | 5 канал ТП | керам | 150 |  |  |  | Сети канализации(керам.)
КСр9 |  | 93054610 | 30546 |  | 6 |  |  | т | [5 empty] | т |  |  |  |  | 1035 | Напорный канал.трубоп.(по Пионерской,Циолковского;с переходом под жел.дор.от КНС-4 до колодца К(10)(11)между компр.станции жел.дор. ПТО№30385; сталь 273; Длина п.м.2875 |  |  | Канализационные сети район № 9 |  | Напорный канал.трубоп.(по Пионерской,Циолковского;с переходом под жел.дор.от КНС-4 до колодца К(10)(11)между компр.станции жел.дор. | ПТО№30385; сталь 273; Длина п.м.2875 | 30546 | Канализационные сети района № 09 | 93506 | КАНАЛИЗАЦИЯ ФЕКАЛЬНАЯ И ПРОИЗВОД.Ф 250ММ 100М |  |  |  |  | 6 | 180 | 135 | 18 | 1.35 | 3881.3 | 517.5 | 38.8 | [5 empty] | 1981-01-01 |  |  |  | Гильмутдинов Владимир Раилович | [6 empty] | 30385 | 9 канал ТП | сталь |  |  |  |  | Сети канализации
КСр9 |  | 93054611 | 30546 |  | 6 |  |  | т | [5 empty] | т |  |  |  |  | 147.8 | Самотеч.канализ.Д=300 по террит.РОС:от КК-23 на площадке РМЗ до поворотного колодца К-48 перед КНС-4 (по ул. Первой) ПТО№30386; ЧВР 300; Длина п.м.369,5 |  |  | Канализационные сети район № 9 |  | Самотеч.канализ.Д=300 по террит.РОС:от КК-23 на площадке РМЗ до поворотного колодца К-48 перед КНС-4 (по ул. Первой) | ПТО№30386; ЧВР 300; Длина п.м.369,5 | 30546 | Канализационные сети района № 09 | 93507 | КАНАЛИЗАЦИЯ ФЕКАЛЬНАЯ И ПРОИЗВОД.Ф 300ММ 100М |  |  |  |  | 6 | 240 | 150 | 20 | 1.5 | 554.3 | 73.9 | 5.5 | [5 empty] | 1981-01-01 |  |  |  | Гильмутдинов Владимир Раилович | [6 empty] | 30386 | 9 канал ТП | ЧВР |  |  |  |  | Сети канализации(чугун.)
КСр3 |  | 930540146 | 30540 |  | 6 |  | т | [5 empty] | т | [5 empty] | 291.8 | Магистр.канал м/на"К"от К-39 до К-24 ПТО№30388; ЧВР 400; Длина п.м.486,35 |  |  | Канализационные сети район № 3 |  | Магистр.канал м/на"К"от К-39 до К-24 | ПТО№30388; ЧВР 400; Длина п.м.486,35 | 30540 | Канализационные сети района № 03 | 93509 | КАНАЛИЗАЦИЯ ФЕКАЛЬНАЯ И ПРОИЗВОД.Ф 400ММ 100М |  |  |  |  | 6 | 240 | 225 | 30 | 2.25 | 1094.3 | 145.9 | 10.9 | [5 empty] | 1979-01-01 |  |  |  | Гильмутдинов Владимир Раилович | [6 empty] | 30388 | 3 канал ТП | ЧВР |  |  |  |  | Сети канализации(чугун.)
КСр3 |  | 930540147 | 30540 |  | 6 |  | т | [5 empty] | т | [5 empty] | 14.2 | от К-39 до К-сущ ПТО№30388; сталь 200; Длина п.м.44,5 |  |  | Канализационные сети район № 3 |  | от К-39 до К-сущ | ПТО№30388; сталь 200; Длина п.м.44,5 | 30540 | Канализационные сети района № 03 | 93505 | КАНАЛИЗАЦИЯ ФЕКАЛЬНАЯ И ПРОИЗВОД.Ф 200ММ 100М |  |  |  |  | 6 | 180 | 120 | 16 | 1.2 | 53.4 | 7.1 | 0.5 | [5 empty] | 1979-01-01 |  |  |  | Гильмутдинов Владимир Раилович | [6 empty] | 30388 | 3 канал ТП | сталь |  |  |  |  | Сети канализации
КСр3 |  | 930540148 | 30540 |  | 6 |  | т | [5 empty] | т | [5 empty] | 15 | Хоз.фекальная канализ.д.70 м/н"К"от К-53 до К-54;от К-54 до К-55 ПТО№30389; керам.200; Длина п.м.46,8 |  |  | Канализационные сети район № 3 |  | Хоз.фекальная канализ.д.70 м/н"К"от К-53 до К-54;от К-54 до К-55 | ПТО№30389; керам.200; Длина п.м.46,8 | 30540 | Канализационные сети района № 03 | 93505 | КАНАЛИЗАЦИЯ ФЕКАЛЬНАЯ И ПРОИЗВОД.Ф 200ММ 100М |  |  |  |  | 6 |  | 120 | 16 | 1.2 | 56.2 | 7.5 | 0.6 | [5 empty] | 1979-01-01 |  |  |  | Гильмутдинов Владимир Раилович | [6 empty] | 30389 | 3 канал ТП | керам | 200 |  |  |  | Сети канализации(керам.)
КСр5 |  | 93054381 | 30543 |  | 6 |  |  |  |  | т | [5 empty] | т |  |  | 128.6 | Самотеч.хоз.фекал.канал.коллектор от К-11 в р-не путепров.до К-38(пл.Свободы) ПТО№30390; ЧВР 600; Длина п.м.146,2 |  |  | Канализационные сети район № 5 |  | Самотеч.хоз.фекал.канал.коллектор от К-11 в р-не путепров.до К-38(пл.Свободы) | ПТО№30390; ЧВР 600; Длина п.м.146,2 | 30543 | Канализационные сети района № 05 | 93512 | КАНАЛИЗАЦИЯ ФЕКАЛЬНАЯ И ПРОИЗВОД.Ф 600ММ 100М |  |  |  |  | 6 | 240 | 330 | 44 | 3.3 | 482.5 | 64.3 | 4.8 | [5 empty] | 1980-01-01 |  |  |  | Гильмутдинов Владимир Раилович | [6 empty] | 30390 | 5 канал ТП | ЧВР |  |  |  |  | Сети канализации(чугун.)
КСр5 |  | 93054382 | 30543 |  | 6 |  |  |  |  | т | [5 empty] | т |  |  | 605.2 | Самотеч.хоз.фекал.канал.коллектор от К-11 в р-не путепров.до К-38(пл.Свободы) ПТО№30390; ЧВР 400; Длина п.м.1008,5 |  |  | Канализационные сети район № 5 |  | Самотеч.хоз.фекал.канал.коллектор от К-11 в р-не путепров.до К-38(пл.Свободы) | ПТО№30390; ЧВР 400; Длина п.м.1008,5 | 30543 | Канализационные сети района № 05 | 93509 | КАНАЛИЗАЦИЯ ФЕКАЛЬНАЯ И ПРОИЗВОД.Ф 400ММ 100М |  |  |  |  | 6 | 240 | 225 | 30 | 2.25 | 2269.1 | 302.6 | 22.7 | [5 empty] | 1980-01-01 |  |  |  | Гильмутдинов Владимир Раилович | [6 empty] | 30390 | 5 канал ТП | ЧВР |  |  |  |  | Сети канализации(чугун.)
КСр10 |  | 93054708 | 30547 |  | 6 |  |  |  |  | т | [5 empty] | т |  |  | 24.4 | Сеть канал.до кварт.дома по Драгунова,72а от УПП ВОС ПТО№30391; ЧВР 150; Длина п.м.98 |  |  | Канализационные сети район № 10 |  | Сеть канал.до кварт.дома по Драгунова,72а от УПП ВОС | ПТО№30391; ЧВР 150; Длина п.м.98 | 30547 | Канализационные сети района № 10 | 93504 | КАНАЛИЗАЦИЯ ФЕКАЛЬНАЯ И ПРОИЗВОД.Ф 150ММ 100М |  |  |  |  | 6 | 240 | 93 | 12.4 | 0.93 | 91.1 | 12.2 | 0.9 | [5 empty] | 1980-01-01 |  |  |  | Гильмутдинов Владимир Раилович | [6 empty] | 30391 | 10 канал ТП | ЧВР |  |  |  |  | Сети канализации(чугун.)
КСр9 |  | 93054612 | 30546 |  | 6 |  |  | т | [5 empty] | т |  |  |  |  | 235.8 | Самотеч.канализ.коллектор по ул.Пионерской ПТО№30393; ЧВР 400; Длина п.м.393 |  |  | Канализационные сети район № 9 |  | Самотеч.канализ.коллектор по ул.Пионерской | ПТО№30393; ЧВР 400; Длина п.м.393 | 30546 | Канализационные сети района № 09 | 93509 | КАНАЛИЗАЦИЯ ФЕКАЛЬНАЯ И ПРОИЗВОД.Ф 400ММ 100М |  |  |  |  | 6 | 240 | 225 | 30 | 2.25 | 884.3 | 117.9 | 8.8 | [5 empty] | 1983-01-01 |  |  |  | Гильмутдинов Владимир Раилович | [6 empty] | 30393 | 9 канал ТП | ЧВР |  |  |  |  | Сети канализации(чугун.)
КСр4 |  | 930542176 | 30542 |  | 6 |  |  | т | [5 empty] | т |  |  |  |  | 28 | Наруж.сети канал.по пр.Монтажников,2 К-1 до КНС ПТО№30394; а/ц 150; Длина п.м.112,8 |  |  | Канализационные сети район № 4 |  | Наруж.сети канал.по пр.Монтажников,2 К-1 до КНС | ПТО№30394; а/ц 150; Длина п.м.112,8 | 30542 | Канализационные сети района № 04 | 93504 | КАНАЛИЗАЦИЯ ФЕКАЛЬНАЯ И ПРОИЗВОД.Ф 150ММ 100М |  |  |  |  | 6 | 120 | 93 | 12.4 | 0.93 | 104.9 | 14 | 1 | [5 empty] | 1983-01-01 |  |  |  | Гильмутдинов Владимир Раилович | [6 empty] | 30394 | 4 канал ТП | а/ц |  |  |  |  | Сети канализации
КСр4 |  | 930542177 | 30542 |  | 6 |  |  | т | [5 empty] | т |  |  |  |  | 44.8 | Напорная канал.от КНС-9 до Т.Барамзиной ПТО№30395; ЧВР 100; Длина п.м.224 |  |  | Канализационные сети район № 4 |  | Напорная канал.от КНС-9 до Т.Барамзиной | ПТО№30395; ЧВР 100; Длина п.м.224 | 30542 | Канализационные сети района № 04 | 93503 | КАНАЛИЗАЦИЯ ФЕКАЛЬНАЯ И ПРОИЗВОД.Ф 100ММ 100М |  |  |  |  | 6 | 240 | 75 | 10 | 0.75 | 168 | 22.4 | 1.7 | [5 empty] | 1983-01-01 |  |  |  | Гильмутдинов Владимир Раилович | [6 empty] | 30395 | 4 канал ТП | ЧВР |  |  |  |  | Сети канализации(чугун.)
КСр4 |  | 930542178 | 30542 |  | 6 |  |  | т | [5 empty] | т |  |  |  |  | 28 | Напорная канал.от КНС-9 до Т.Барамзиной ПТО№30395; ЧВР 300; Длина п.м.70 |  |  | Канализационные сети район № 4 |  | Напорная канал.от КНС-9 до Т.Барамзиной | ПТО№30395; ЧВР 300; Длина п.м.70 | 30542 | Канализационные сети района № 04 | 93507 | КАНАЛИЗАЦИЯ ФЕКАЛЬНАЯ И ПРОИЗВОД.Ф 300ММ 100М |  |  |  |  | 6 | 240 | 150 | 20 | 1.5 | 105 | 14 | 1.1 | [5 empty] | 1983-01-01 |  |  |  | Гильмутдинов Владимир Раилович | [6 empty] | 30395 | 4 канал ТП | ЧВР |  |  |  |  | Сети канализации(чугун.)
КСр5 |  | 93054383 | 30543 |  | 6 |  |  |  |  | т | [5 empty] | т |  |  | 51.2 | Внешние сети канал.от К-11 по М.Гвардии до ввода в дом ул.Сулимова,78 ПТО№30396; а/ц 200; Длина п.м.160,2 |  |  | Канализационные сети район № 5 |  | Внешние сети канал.от К-11 по М.Гвардии до ввода в дом ул.Сулимова,78 | ПТО№30396; а/ц 200; Длина п.м.160,2 | 30543 | Канализационные сети района № 05 | 93505 | КАНАЛИЗАЦИЯ ФЕКАЛЬНАЯ И ПРОИЗВОД.Ф 200ММ 100М |  |  |  |  | 6 | 120 | 120 | 16 | 1.2 | 192.2 | 25.6 | 1.9 | [5 empty] | 1983-01-01 |  |  |  | Гильмутдинов Владимир Раилович | [6 empty] | 30396 | 5 канал ТП | а/ц |  |  |  |  | Сети канализации
КСр5 |  | 93054384 | 30543 |  | 6 |  |  |  |  | т | [5 empty] | т |  |  | 17 | Внешние сети канал.от К-11 по М.Гвардии до ввода в дом ул.Сулимова,78 ПТО№30396; а/ц 250; Длина п.м.47 |  |  | Канализационные сети район № 5 |  | Внешние сети канал.от К-11 по М.Гвардии до ввода в дом ул.Сулимова,78 | ПТО№30396; а/ц 250; Длина п.м.47 | 30543 | Канализационные сети района № 05 | 93506 | КАНАЛИЗАЦИЯ ФЕКАЛЬНАЯ И ПРОИЗВОД.Ф 250ММ 100М |  |  |  |  | 6 | 120 | 135 | 18 | 1.35 | 63.5 | 8.5 | 0.6 | [5 empty] | 1983-01-01 |  |  |  | Гильмутдинов Владимир Раилович | [6 empty] | 30396 | 5 канал ТП | а/ц |  |  |  |  | Сети канализации
КСр5 |  | 93054385 | 30543 |  | 6 |  |  |  |  | т | [5 empty] | т |  |  | 15.8 | Внешние сети канал.по ул.Короленко,6 к д/я 1 ПТО№30397; керам.150; Длина п.м.63,7 |  |  | Канализационные сети район № 5 |  | Внешние сети канал.по ул.Короленко,6 к д/я 1 | ПТО№30397; керам.150; Длина п.м.63,7 | 30543 | Канализационные сети района № 05 | 93504 | КАНАЛИЗАЦИЯ ФЕКАЛЬНАЯ И ПРОИЗВОД.Ф 150ММ 100М |  |  |  |  | 6 |  | 93 | 12.4 | 0.93 | 59.2 | 7.9 | 0.6 | [5 empty] | 1983-01-01 |  |  |  | Гильмутдинов Владимир Раилович | [6 empty] | 30397 | 5 канал ТП | керам | 150 |  |  |  | Сети канализации(керам.)
КСр5 |  | 93054386 | 30543 |  | 6 |  |  |  |  | т | [5 empty] | т |  |  | 94 | Двор.сеть и соед.ветка до К-20 сущ на Лунач. при повороте к КНС-1 ПТО№30398; ЧВР 200; Длина п.м.294 |  |  | Канализационные сети район № 5 |  | Двор.сеть и соед.ветка до К-20 сущ на Лунач. при повороте к КНС-1 | ПТО№30398; ЧВР 200; Длина п.м.294 | 30543 | Канализационные сети района № 05 | 93505 | КАНАЛИЗАЦИЯ ФЕКАЛЬНАЯ И ПРОИЗВОД.Ф 200ММ 100М |  |  |  |  | 6 | 240 | 120 | 16 | 1.2 | 352.8 | 47 | 3.5 | [5 empty] | 1983-01-01 |  |  |  | Гильмутдинов Владимир Раилович | [6 empty] | 30398 | 5 канал ТП | ЧВР |  |  |  |  | Сети канализации(чугун.)
КСр5 |  | 93054387 | 30543 |  | 6 |  |  |  |  | т | [5 empty] | т |  |  | 14.6 | Дворовая сеть и соед.ветка к дому по ул.Революции,18а ПТО№30399; керам.300; Длина п.м.36,3 |  |  | Канализационные сети район № 5 |  | Дворовая сеть и соед.ветка к дому по ул.Революции,18а | ПТО№30399; керам.300; Длина п.м.36,3 | 30543 | Канализационные сети района № 05 | 93507 | КАНАЛИЗАЦИЯ ФЕКАЛЬНАЯ И ПРОИЗВОД.Ф 300ММ 100М |  |  |  |  | 6 |  | 150 | 20 | 1.5 | 54.5 | 7.3 | 0.5 | [5 empty] | 1983-01-01 |  |  |  | Гильмутдинов Владимир Раилович | [6 empty] | 30399 | 5 канал ТП | керам | 300 |  |  |  | Сети канализации(керам.)
КСр5 |  | 93054388 | 30543 |  | 6 |  |  |  |  | т | [5 empty] | т |  |  | 6 | Дворовая сеть и соед.ветка к дому по ул.Революции,18а ПТО№30399; керам.150; Длина п.м.24 |  |  | Канализационные сети район № 5 |  | Дворовая сеть и соед.ветка к дому по ул.Революции,18а | ПТО№30399; керам.150; Длина п.м.24 | 30543 | Канализационные сети района № 05 | 93504 | КАНАЛИЗАЦИЯ ФЕКАЛЬНАЯ И ПРОИЗВОД.Ф 150ММ 100М |  |  |  |  | 6 |  | 93 | 12.4 | 0.93 | 22.3 | 3 | 0.2 | [5 empty] | 1983-01-01 |  |  |  | Гильмутдинов Владимир Раилович | [6 empty] | 30399 | 5 канал ТП | керам | 150 |  |  |  | Сети канализации(керам.)
КСр3 |  | 930540149 | 30540 |  | 6 |  | т | [5 empty] | т | [5 empty] | 74 | Хоз.фекал.канал.д/с 28 по ул.Глинки,15б ПТО№30400; керам.150; Длина п.м.298,1 |  |  | Канализационные сети район № 3 |  | Хоз.фекал.канал.д/с 28 по ул.Глинки,15б | ПТО№30400; керам.150; Длина п.м.298,1 | 30540 | Канализационные сети района № 03 | 93504 | КАНАЛИЗАЦИЯ ФЕКАЛЬНАЯ И ПРОИЗВОД.Ф 150ММ 100М |  |  |  |  | 6 |  | 93 | 12.4 | 0.93 | 277.2 | 37 | 2.8 | [5 empty] | 1985-01-01 |  |  |  | Гильмутдинов Владимир Раилович | [6 empty] | 30400 | 3 канал ТП | керам | 150 |  |  |  | Сети канализации(керам.)
КСр3 |  | 930540150 | 30540 |  | 6 |  | т | [5 empty] | т | [5 empty] | 61.4 | Хоз.фекальная канализ.(Пряженникова,33)от К-39 во дворе д.33 до К-44(Пряженникова) ПТО№30401; ЧВР 400; Длина п.м.102,45 |  |  | Канализационные сети район № 3 |  | Хоз.фекальная канализ.(Пряженникова,33)от К-39 во дворе д.33 до К-44(Пряженникова) | ПТО№30401; ЧВР 400; Длина п.м.102,45 | 30540 | Канализационные сети района № 03 | 93509 | КАНАЛИЗАЦИЯ ФЕКАЛЬНАЯ И ПРОИЗВОД.Ф 400ММ 100М |  |  |  |  | 6 | 240 | 225 | 30 | 2.25 | 230.5 | 30.7 | 2.3 | [5 empty] | 1985-01-01 |  |  |  | Гильмутдинов Владимир Раилович | [6 empty] | 30401 | 3 канал ТП | ЧВР |  |  |  |  | Сети канализации(чугун.)
КСр3 |  | 930540151 | 30540 |  | 6 |  | т | [5 empty] | т | [5 empty] | 12 | Хоз.фекальная канализ.(Республиканская,21) до К-26 ПТО№30402; керам.200; Длина п.м.37,2 |  |  | Канализационные сети район № 3 |  | Хоз.фекальная канализ.(Республиканская,21) до К-26 | ПТО№30402; керам.200; Длина п.м.37,2 | 30540 | Канализационные сети района № 03 | 93505 | КАНАЛИЗАЦИЯ ФЕКАЛЬНАЯ И ПРОИЗВОД.Ф 200ММ 100М |  |  |  |  | 6 |  | 120 | 16 | 1.2 | 44.6 | 6 | 0.4 | [5 empty] | 1985-01-01 |  |  |  | Гильмутдинов Владимир Раилович | [6 empty] | 30402 | 3 канал ТП | керам | 200 |  |  |  | Сети канализации(керам.)
КСр3 |  | 930540152 | 30540 |  | 6 |  | т | [5 empty] | т | [5 empty] | 28.6 | Хоз.фекальная канализ.(Республиканская,21) до К-26 ПТО№30402; керам.150; Длина п.м.115,6 |  |  | Канализационные сети район № 3 |  | Хоз.фекальная канализ.(Республиканская,21) до К-26 | ПТО№30402; керам.150; Длина п.м.115,6 | 30540 | Канализационные сети района № 03 | 93504 | КАНАЛИЗАЦИЯ ФЕКАЛЬНАЯ И ПРОИЗВОД.Ф 150ММ 100М |  |  |  |  | 6 |  | 93 | 12.4 | 0.93 | 107.5 | 14.3 | 1.1 | [5 empty] | 1985-01-01 |  |  |  | Гильмутдинов Владимир Раилович | [6 empty] | 30402 | 3 канал ТП | керам | 150 |  |  |  | Сети канализации(керам.)
КСр3 |  | 930540153 | 30540 |  | 6 |  | т | [5 empty] | т | [5 empty] | 43.2 | Хоз.фекальная канализ.(Кирова,54) ПТО№30403; ЧВР 200; Длина п.м.134,7 |  |  | Канализационные сети район № 3 |  | Хоз.фекальная канализ.(Кирова,54) | ПТО№30403; ЧВР 200; Длина п.м.134,7 | 30540 | Канализационные сети района № 03 | 93505 | КАНАЛИЗАЦИЯ ФЕКАЛЬНАЯ И ПРОИЗВОД.Ф 200ММ 100М |  |  |  |  | 6 | 240 | 120 | 16 | 1.2 | 161.6 | 21.6 | 1.6 | [5 empty] | 1985-01-01 |  |  |  | Гильмутдинов Владимир Раилович | [6 empty] | 30403 | 3 канал ТП | ЧВР | 200 |  |  |  | Сети канализации(чугун.)
КСр3 |  | 930540154 | 30540 |  | 6 |  | т | [5 empty] | т | [5 empty] | 6.6 | Хоз.фекальная канализ.(Республиканская,27) от К-52 до К-53 ПТО№30404; ЧВР 150; Длина п.м.26,6 |  |  | Канализационные сети район № 3 |  | Хоз.фекальная канализ.(Республиканская,27) от К-52 до К-53 | ПТО№30404; ЧВР 150; Длина п.м.26,6 | 30540 | Канализационные сети района № 03 | 93504 | КАНАЛИЗАЦИЯ ФЕКАЛЬНАЯ И ПРОИЗВОД.Ф 150ММ 100М |  |  |  |  | 6 | 240 | 93 | 12.4 | 0.93 | 24.7 | 3.3 | 0.2 | [5 empty] | 1985-01-01 |  |  |  | Гильмутдинов Владимир Раилович | [6 empty] | 30404 | 3 канал ТП | ЧВР | 150 |  |  |  | Сети канализации(чугун.)
КСр7 |  | 93054433 | 30544 |  | 6 |  | т | [5 empty] | т | [5 empty] | 26.2 | Хоз.фекальная канализ.(Буденного,9) от К-8 до К-6 ПТО№30405; а/ц 200; Длина п.м.81,7 |  |  | Канализационные сети район № 7 |  | Хоз.фекальная канализ.(Буденного,9) от К-8 до К-6 | ПТО№30405; а/ц 200; Длина п.м.81,7 | 30544 | Канализационные сети района № 07 | 93505 | КАНАЛИЗАЦИЯ ФЕКАЛЬНАЯ И ПРОИЗВОД.Ф 200ММ 100М |  |  |  |  | 6 | 120 | 120 | 16 | 1.2 | 98 | 13.1 | 1 | [5 empty] | 2000-01-01 |  |  |  | Гильмутдинов Владимир Раилович | [6 empty] | 30405 | 7 канал ТП | а/ц | 200 |  |  |  | Сети канализации
КСр7 |  | 93054434 | 30544 |  | 6 |  | т | [5 empty] | т | [5 empty] | 6.6 | Хоз.фек.канал. к ж/д 3,5,7 по Буденного от К-12 до К-14 ПТО№30406; ЧВР 200; Длина п.м.20,9 |  |  | Канализационные сети район № 7 |  | Хоз.фек.канал. к ж/д 3,5,7 по Буденного от К-12 до К-14 | ПТО№30406; ЧВР 200; Длина п.м.20,9 | 30544 | Канализационные сети района № 07 | 93505 | КАНАЛИЗАЦИЯ ФЕКАЛЬНАЯ И ПРОИЗВОД.Ф 200ММ 100М |  |  |  |  | 6 | 240 | 120 | 16 | 1.2 | 25.1 | 3.3 | 0.3 | [5 empty] | 1985-01-01 |  |  |  | Гильмутдинов Владимир Раилович | [6 empty] | 30406 | 7 канал ТП | ЧВР | 200 |  |  |  | Сети канализации(чугун.)
КСр7 |  | 93054435 | 30544 |  | 6 |  | т | [5 empty] | т | [5 empty] | 19 | от К-14 до К-15 ПТО№30406; ЧВР 300; Длина п.м.47,3 |  |  | Канализационные сети район № 7 |  | от К-14 до К-15 | ПТО№30406; ЧВР 300; Длина п.м.47,3 | 30544 | Канализационные сети района № 07 | 93507 | КАНАЛИЗАЦИЯ ФЕКАЛЬНАЯ И ПРОИЗВОД.Ф 300ММ 100М |  |  |  |  | 6 | 240 | 150 | 20 | 1.5 | 71 | 9.5 | 0.7 | [5 empty] | 1985-01-01 |  |  |  | Гильмутдинов Владимир Раилович | [6 empty] | 30406 | 7 канал ТП | ЧВР | 300 |  |  |  | Сети канализации(чугун.)
КСр7 |  | 93054436 | 30544 |  | 6 |  | т | [5 empty] | т | [5 empty] | 6.6 | от К-11 до К-15 ПТО№30406; ЧВР 200; Длина п.м.20,8 |  |  | Канализационные сети район № 7 |  | от К-11 до К-15 | ПТО№30406; ЧВР 200; Длина п.м.20,8 | 30544 | Канализационные сети района № 07 | 93505 | КАНАЛИЗАЦИЯ ФЕКАЛЬНАЯ И ПРОИЗВОД.Ф 200ММ 100М |  |  |  |  | 6 | 240 | 120 | 16 | 1.2 | 25 | 3.3 | 0.2 | [5 empty] | 1985-01-01 |  |  |  | Гильмутдинов Владимир Раилович | [6 empty] | 30406 | 7 канал ТП | ЧВР | 200 |  |  |  | Сети канализации(чугун.)
КСр7 |  | 93054437 | 30544 |  | 6 |  | т | [5 empty] | т | [5 empty] | 52.8 | от К-15 до К-21 ПТО№30406; ЧВР 300; Длина п.м.131,9 |  |  | Канализационные сети район № 7 |  | от К-15 до К-21 | ПТО№30406; ЧВР 300; Длина п.м.131,9 | 30544 | Канализационные сети района № 07 | 93507 | КАНАЛИЗАЦИЯ ФЕКАЛЬНАЯ И ПРОИЗВОД.Ф 300ММ 100М |  |  |  |  | 6 | 240 | 150 | 20 | 1.5 | 197.9 | 26.4 | 2 | [5 empty] | 1985-01-01 |  |  |  | Гильмутдинов Владимир Раилович | [6 empty] | 30406 | 7 канал ТП | ЧВР | 300 |  |  |  | Сети канализации(чугун.)
КСр7 |  | 93054438 | 30544 |  | 6 |  | т | [5 empty] | т | [5 empty] | 20 | Хоз.фек.канал. к ж/д(Буденного,11,13) от К-7 до К-6 ПТО№30407; ЧВР 300; Длина п.м.49,9 |  |  | Канализационные сети район № 7 |  | Хоз.фек.канал. к ж/д(Буденного,11,13) от К-7 до К-6 | ПТО№30407; ЧВР 300; Длина п.м.49,9 | 30544 | Канализационные сети района № 07 | 93507 | КАНАЛИЗАЦИЯ ФЕКАЛЬНАЯ И ПРОИЗВОД.Ф 300ММ 100М |  |  |  |  | 6 | 240 | 150 | 20 | 1.5 | 74.9 | 10 | 0.7 | [5 empty] | 1985-01-01 |  |  |  | Гильмутдинов Владимир Раилович | [6 empty] | 30407 | 7 канал ТП | ЧВР | 300 |  |  |  | Сети канализации(чугун.)
КСр7 |  | 93054439 | 30544 |  | 6 |  | т | [5 empty] | т | [5 empty] | 15.4 | от К-6 до К-3 ПТО№30407; а/ц 200; Длина п.м.47,9 |  |  | Канализационные сети район № 7 |  | от К-6 до К-3 | ПТО№30407; а/ц 200; Длина п.м.47,9 | 30544 | Канализационные сети района № 07 | 93505 | КАНАЛИЗАЦИЯ ФЕКАЛЬНАЯ И ПРОИЗВОД.Ф 200ММ 100М |  |  |  |  | 6 | 120 | 120 | 16 | 1.2 | 57.5 | 7.7 | 0.6 | [5 empty] | 1985-01-01 |  |  |  | Гильмутдинов Владимир Раилович | [6 empty] | 30407 | 7 канал ТП | а/ц | 200 |  |  |  | Сети канализации
КСр7 |  | 93054440 | 30544 |  | 6 |  | т | [5 empty] | т | [5 empty] | 8.8 | от К-3 до К-1 ПТО№30407; ЧВР 200; Длина п.м.27,7 |  |  | Канализационные сети район № 7 |  | от К-3 до К-1 | ПТО№30407; ЧВР 200; Длина п.м.27,7 | 30544 | Канализационные сети района № 07 | 93505 | КАНАЛИЗАЦИЯ ФЕКАЛЬНАЯ И ПРОИЗВОД.Ф 200ММ 100М |  |  |  |  | 6 | 240 | 120 | 16 | 1.2 | 33.2 | 4.4 | 0.3 | [5 empty] | 1985-01-01 |  |  |  | Гильмутдинов Владимир Раилович | [6 empty] | 30407 | 7 канал ТП | ЧВР | 200 |  |  |  | Сети канализации(чугун.)
КСр3 |  | 930540155 | 30540 |  | 6 |  | т | [5 empty] | т | [5 empty] | 47.2 | Хоз.фек.канал.д/с 5(Кирова,61а) от К-9 до К-10;от К-7 до К-сущ.от К-1 до К-14;от К-6 до К-14 ПТО№30408; а/ц 150; Длина п.м.190,3 |  |  | Канализационные сети район № 3 |  | Хоз.фек.канал.д/с 5(Кирова,61а) от К-9 до К-10;от К-7 до К-сущ.от К-1 до К-14;от К-6 до К-14 | ПТО№30408; а/ц 150; Длина п.м.190,3 | 30540 | Канализационные сети района № 03 | 93504 | КАНАЛИЗАЦИЯ ФЕКАЛЬНАЯ И ПРОИЗВОД.Ф 150ММ 100М |  |  |  |  | 6 | 120 | 93 | 12.4 | 0.93 | 177 | 23.6 | 1.8 | [5 empty] | 1981-01-01 |  |  |  | Гильмутдинов Владимир Раилович | [6 empty] | 30408 | 3 канал ТП | а/ц | 150 |  |  |  | Сети канализации
КСр7 |  | 93054441 | 30544 |  | 6 |  | т | [5 empty] | т | [5 empty] | 227.2 | Хоз.фек.кан.от Пехтина,20,22 и ВНС-5 до К-86 на Толстого ПТО№30409; а/ц 200; Длина п.м.710 |  |  | Канализационные сети район № 7 |  | Хоз.фек.кан.от Пехтина,20,22 и ВНС-5 до К-86 на Толстого | ПТО№30409; а/ц 200; Длина п.м.710 | 30544 | Канализационные сети района № 07 | 93505 | КАНАЛИЗАЦИЯ ФЕКАЛЬНАЯ И ПРОИЗВОД.Ф 200ММ 100М |  |  |  |  | 6 | 120 | 120 | 16 | 1.2 | 852 | 113.6 | 8.5 | [5 empty] | 1981-01-01 |  |  |  | Гильмутдинов Владимир Раилович | [6 empty] | 30409 | 7 канал ТП | а/ц | 200 |  |  |  | Сети канализации
КСр7 |  | 93054442 | 30544 |  | 6 |  | т | [5 empty] | т | [5 empty] | 154 | от К-51 до К-86;от К-86 до К-95 в р-не пересеч.Толстого и К.Маркса ПТО№30409; а/ц 300; Длина п.м.385 |  |  | Канализационные сети район № 7 |  | от К-51 до К-86;от К-86 до К-95 в р-не пересеч.Толстого и К.Маркса | ПТО№30409; а/ц 300; Длина п.м.385 | 30544 | Канализационные сети района № 07 | 93507 | КАНАЛИЗАЦИЯ ФЕКАЛЬНАЯ И ПРОИЗВОД.Ф 300ММ 100М |  |  |  |  | 6 | 120 | 150 | 20 | 1.5 | 577.5 | 77 | 5.8 | [5 empty] | 1981-01-01 |  |  |  | Гильмутдинов Владимир Раилович | [6 empty] | 30409 | 7 канал ТП | а/ц | 300 |  |  |  | Сети канализации
КСр6 |  | 93054801 | 30548 |  | 6 | [5 empty] | Т | [5 empty] | т |  | 23.6 | Хоз.фек.кан.Толстого.41;ВНС-16(Буденного)до К-17 от К-17 до К-2 ПТО№30410; ЧВР 200; Длина п.м.73,6 |  |  | Канализационные сети район № 6 |  | Хоз.фек.кан.Толстого.41;ВНС-16(Буденного)до К-17 от К-17 до К-2 | ПТО№30410; ЧВР 200; Длина п.м.73,6 | 30548 | Канализационные сети района № 06 | 93505 | КАНАЛИЗАЦИЯ ФЕКАЛЬНАЯ И ПРОИЗВОД.Ф 200ММ 100М |  |  |  |  | 6 | 240 | 120 | 16 | 1.2 | 88.3 | 11.8 | 0.9 | [5 empty] | 1982-01-01 |  |  |  | Гильмутдинов Владимир Раилович | [6 empty] | 30410 | 6 канал ТП | ЧВР | 200 |  |  |  | Сети канализации(чугун.)
КСр6 |  | 93054802 | 30548 |  | 6 | [5 empty] | Т | [5 empty] | т |  | 65.4 | Дв.сеть д.41(Толстого) от К-1 до К-12 ПТО№30410; ЧВР 200; Длина п.м.204,4 |  |  | Канализационные сети район № 6 |  | Дв.сеть д.41(Толстого) от К-1 до К-12 | ПТО№30410; ЧВР 200; Длина п.м.204,4 | 30548 | Канализационные сети района № 06 | 93505 | КАНАЛИЗАЦИЯ ФЕКАЛЬНАЯ И ПРОИЗВОД.Ф 200ММ 100М |  |  |  |  | 6 | 240 | 120 | 16 | 1.2 | 245.3 | 32.7 | 2.5 | [5 empty] | 1982-01-01 |  |  |  | Гильмутдинов Владимир Раилович | [6 empty] | 30410 | 6 канал ТП | ЧВР | 200 |  |  |  | Сети канализации(чугун.)
КСр6 |  | 93054803 | 30548 |  | 6 | [5 empty] | Т | [5 empty] | т |  | 69.2 | Ул.лин.(Толст.)от К-12доК-17 отКНС-3 ПТО№30410; ЧВР 300; Длина п.м.173,2 |  |  | Канализационные сети район № 6 |  | Ул.лин.(Толст.)от К-12доК-17 отКНС-3 | ПТО№30410; ЧВР 300; Длина п.м.173,2 | 30548 | Канализационные сети района № 06 | 93507 | КАНАЛИЗАЦИЯ ФЕКАЛЬНАЯ И ПРОИЗВОД.Ф 300ММ 100М |  |  |  |  | 6 | 240 | 150 | 20 | 1.5 | 259.8 | 34.6 | 2.6 | [5 empty] | 1982-01-01 |  |  |  | Гильмутдинов Владимир Раилович | [6 empty] | 30410 | 6 канал ТП | ЧВР | 300 |  |  |  | Сети канализации(чугун.)
КСр7 |  | 93054443 | 30544 |  | 6 |  | т | [5 empty] | т | [5 empty] | 32.8 | Хоз.фек.кан.(Толстого,40)от К-125 до К-118 ПТО№30411; а/ц 200; Длина п.м.102,5 |  |  | Канализационные сети район № 7 |  | Хоз.фек.кан.(Толстого,40)от К-125 до К-118 | ПТО№30411; а/ц 200; Длина п.м.102,5 | 30544 | Канализационные сети района № 07 | 93505 | КАНАЛИЗАЦИЯ ФЕКАЛЬНАЯ И ПРОИЗВОД.Ф 200ММ 100М |  |  |  |  | 6 | 120 | 120 | 16 | 1.2 | 123 | 16.4 | 1.2 | [5 empty] | 1983-01-01 |  |  |  | Гильмутдинов Владимир Раилович | [6 empty] | 30411 | 7 канал ТП | а/ц | 200 |  |  |  | Сети канализации
КСр7 |  | 93054444 | 30544 |  | 6 |  | т | [5 empty] | т | [5 empty] | 16.6 | от К-118 до К-153 ПТО№30411; а/ц 300; Длина п.м.41,7 |  |  | Канализационные сети район № 7 |  | от К-118 до К-153 | ПТО№30411; а/ц 300; Длина п.м.41,7 | 30544 | Канализационные сети района № 07 | 93507 | КАНАЛИЗАЦИЯ ФЕКАЛЬНАЯ И ПРОИЗВОД.Ф 300ММ 100М |  |  |  |  | 6 | 120 | 150 | 20 | 1.5 | 62.6 | 8.3 | 0.6 | [5 empty] | 1983-01-01 |  |  |  | Гильмутдинов Владимир Раилович | [6 empty] | 30411 | 7 канал ТП | а/ц | 300 |  |  |  | Сети канализации
КСр7 |  | 93054445 | 30544 |  | 6 |  | т | [5 empty] | т | [5 empty] | 48.4 | от К-153 до К-86 ПТО№30411; а/ц 300; Длина п.м.120,9 |  |  | Канализационные сети район № 7 |  | от К-153 до К-86 | ПТО№30411; а/ц 300; Длина п.м.120,9 | 30544 | Канализационные сети района № 07 | 93507 | КАНАЛИЗАЦИЯ ФЕКАЛЬНАЯ И ПРОИЗВОД.Ф 300ММ 100М |  |  |  |  | 6 | 120 | 150 | 20 | 1.5 | 181.4 | 24.2 | 1.8 | [5 empty] | 1983-01-01 |  |  |  | Гильмутдинов Владимир Раилович | [6 empty] | 30411 | 7 канал ТП | а/ц | 300 |  |  |  | Сети канализации
КСр7 |  | 93054446 | 30544 |  | 6 |  | т | [5 empty] | т | [5 empty] | 34.2 | от К-119 до К-125 ПТО№30411; а/ц 200; Длина п.м.106,8 |  |  | Канализационные сети район № 7 |  | от К-119 до К-125 | ПТО№30411; а/ц 200; Длина п.м.106,8 | 30544 | Канализационные сети района № 07 | 93505 | КАНАЛИЗАЦИЯ ФЕКАЛЬНАЯ И ПРОИЗВОД.Ф 200ММ 100М |  |  |  |  | 6 | 120 | 120 | 16 | 1.2 | 128.2 | 17.1 | 1.3 | [5 empty] | 1983-01-01 |  |  |  | Гильмутдинов Владимир Раилович | [6 empty] | 30411 | 7 канал ТП | а/ц | 200 |  |  |  | Сети канализации
КСр6 |  | 93054804 | 30548 |  | 6 | [5 empty] | Т | [5 empty] | т |  | 79.4 | Хоз.фек.кан.(Толстого,39)от К-35 до К-29 от К-44 до К-41;от К-34 до К-36 ПТО№30412; ЧВР 200; Длина п.м.248,4 |  |  | Канализационные сети район № 6 |  | Хоз.фек.кан.(Толстого,39)от К-35 до К-29 от К-44 до К-41;от К-34 до К-36 | ПТО№30412; ЧВР 200; Длина п.м.248,4 | 30548 | Канализационные сети района № 06 | 93505 | КАНАЛИЗАЦИЯ ФЕКАЛЬНАЯ И ПРОИЗВОД.Ф 200ММ 100М |  |  |  |  | 6 | 240 | 120 | 16 | 1.2 | 298.1 | 39.7 | 3 | [5 empty] | 1983-01-01 |  |  |  | Гильмутдинов Владимир Раилович | [6 empty] | 30412 | 6 канал ТП | ЧВР | 200 |  |  |  | Сети канализации(чугун.)
КСр6 |  | 93054805 | 30548 |  | 6 | [5 empty] | Т | [5 empty] | т |  | 17 | от К-43 до К-39;от К-44 до К-46 ПТО№30412; ЧВР 200; Длина п.м.53,4 |  |  | Канализационные сети район № 6 |  | от К-43 до К-39;от К-44 до К-46 | ПТО№30412; ЧВР 200; Длина п.м.53,4 | 30548 | Канализационные сети района № 06 | 93505 | КАНАЛИЗАЦИЯ ФЕКАЛЬНАЯ И ПРОИЗВОД.Ф 200ММ 100М |  |  |  |  | 6 | 240 | 120 | 16 | 1.2 | 64.1 | 8.5 | 0.6 | [5 empty] | 1983-01-01 |  |  |  | Гильмутдинов Владимир Раилович | [6 empty] | 30412 | 6 канал ТП | ЧВР | 200 |  |  |  | Сети канализации(чугун.)
КСр7 |  | 93054447 | 30544 |  | 6 |  | т | [5 empty] | т | [5 empty] | 92.8 | Хоз.фек.кан.д/с 20 за Толстого,42 от К-157 до К-118 ПТО№30413; ЧВР 200; Длина п.м.289,9 |  |  | Канализационные сети район № 7 |  | Хоз.фек.кан.д/с 20 за Толстого,42 от К-157 до К-118 | ПТО№30413; ЧВР 200; Длина п.м.289,9 | 30544 | Канализационные сети района № 07 | 93505 | КАНАЛИЗАЦИЯ ФЕКАЛЬНАЯ И ПРОИЗВОД.Ф 200ММ 100М |  |  |  |  | 6 | 240 | 120 | 16 | 1.2 | 347.9 | 46.4 | 3.5 | [5 empty] | 1983-01-01 |  |  |  | Гильмутдинов Владимир Раилович | [6 empty] | 30413 | 7 канал ТП | ЧВР | 200 |  |  |  | Сети канализации(чугун.)
КСр7 |  | 93054448 | 30544 |  | 6 |  | т | [5 empty] | т | [5 empty] | 3.2 | от К-172 до К-116 ПТО№30413; ЧВР 200; Длина п.м.10,1 |  |  | Канализационные сети район № 7 |  | от К-172 до К-116 | ПТО№30413; ЧВР 200; Длина п.м.10,1 | 30544 | Канализационные сети района № 07 | 93505 | КАНАЛИЗАЦИЯ ФЕКАЛЬНАЯ И ПРОИЗВОД.Ф 200ММ 100М |  |  |  |  | 6 | 240 | 120 | 16 | 1.2 | 12.1 | 1.6 | 0.1 | [5 empty] | 1983-01-01 |  |  |  | Гильмутдинов Владимир Раилович | [6 empty] | 30413 | 7 канал ТП | ЧВР | 200 |  |  |  | Сети канализации(чугун.)
КСр7 |  | 93054449 | 30544 |  | 6 |  | т | [5 empty] | т | [5 empty] | 3 | от К-172 до К-161; ПТО№30413; ЧВР 200; Длина п.м.9,5 |  |  | Канализационные сети район № 7 |  | от К-172 до К-161; | ПТО№30413; ЧВР 200; Длина п.м.9,5 | 30544 | Канализационные сети района № 07 | 93505 | КАНАЛИЗАЦИЯ ФЕКАЛЬНАЯ И ПРОИЗВОД.Ф 200ММ 100М |  |  |  |  | 6 | 240 | 120 | 16 | 1.2 | 11.4 | 1.5 | 0.1 | [5 empty] | 1983-01-01 |  |  |  | Гильмутдинов Владимир Раилович | [6 empty] | 30413 | 7 канал ТП | ЧВР | 200 |  |  |  | Сети канализации(чугун.)
КСр7 |  | 93054450 | 30544 |  | 6 |  | т | [5 empty] | т | [5 empty] | 1.8 | от К-173 до К-164 ПТО№30413; ЧВР 200; Длина п.м.5,4 |  |  | Канализационные сети район № 7 |  | от К-173 до К-164 | ПТО№30413; ЧВР 200; Длина п.м.5,4 | 30544 | Канализационные сети района № 07 | 93505 | КАНАЛИЗАЦИЯ ФЕКАЛЬНАЯ И ПРОИЗВОД.Ф 200ММ 100М |  |  |  |  | 6 | 240 | 120 | 16 | 1.2 | 6.5 | 0.9 | 0.1 | [5 empty] | 1983-01-01 |  |  |  | Гильмутдинов Владимир Раилович | [6 empty] | 30413 | 7 канал ТП | ЧВР | 200 |  |  |  | Сети канализации(чугун.)
КСр7 |  | 93054451 | 30544 |  | 6 |  | т | [5 empty] | т | [5 empty] | 2 | от К-174 до К-167 ПТО№30413; ЧВР 200; Длина п.м.6 |  |  | Канализационные сети район № 7 |  | от К-174 до К-167 | ПТО№30413; ЧВР 200; Длина п.м.6 | 30544 | Канализационные сети района № 07 | 93505 | КАНАЛИЗАЦИЯ ФЕКАЛЬНАЯ И ПРОИЗВОД.Ф 200ММ 100М |  |  |  |  | 6 | 240 | 120 | 16 | 1.2 | 7.2 | 1 | 0.1 | [5 empty] | 1983-01-01 |  |  |  | Гильмутдинов Владимир Раилович | [6 empty] | 30413 | 7 канал ТП | ЧВР | 200 |  |  |  | Сети канализации(чугун.)
КСр7 |  | 93054452 | 30544 |  | 6 |  | т | [5 empty] | т | [5 empty] | 5 | от К-175 до К-176 ПТО№30413; ЧВР 200; Длина п.м.15,6 |  |  | Канализационные сети район № 7 |  | от К-175 до К-176 | ПТО№30413; ЧВР 200; Длина п.м.15,6 | 30544 | Канализационные сети района № 07 | 93505 | КАНАЛИЗАЦИЯ ФЕКАЛЬНАЯ И ПРОИЗВОД.Ф 200ММ 100М |  |  |  |  | 6 | 240 | 120 | 16 | 1.2 | 18.7 | 2.5 | 0.2 | [5 empty] | 1983-01-01 |  |  |  | Гильмутдинов Владимир Раилович | [6 empty] | 30413 | 7 канал ТП | ЧВР | 200 |  |  |  | Сети канализации(чугун.)
КСр7 |  | 93054453 | 30544 |  | 6 |  | т | [5 empty] | т | [5 empty] | 1.8 | от К-177 до К-168 ПТО№30413; ЧВР 200; Длина п.м.5,5 |  |  | Канализационные сети район № 7 |  | от К-177 до К-168 | ПТО№30413; ЧВР 200; Длина п.м.5,5 | 30544 | Канализационные сети района № 07 | 93505 | КАНАЛИЗАЦИЯ ФЕКАЛЬНАЯ И ПРОИЗВОД.Ф 200ММ 100М |  |  |  |  | 6 | 240 | 120 | 16 | 1.2 | 6.6 | 0.9 | 0.1 | [5 empty] | 1983-01-01 |  |  |  | Гильмутдинов Владимир Раилович | [6 empty] | 30413 | 7 канал ТП | ЧВР | 200 |  |  |  | Сети канализации(чугун.)
КСр7 |  | 93054454 | 30544 |  | 6 |  | т | [5 empty] | т | [5 empty] | 15.4 | от К-178 до К-169 ПТО№30413; ЧВР 200; Длина п.м.48,2 |  |  | Канализационные сети район № 7 |  | от К-178 до К-169 | ПТО№30413; ЧВР 200; Длина п.м.48,2 | 30544 | Канализационные сети района № 07 | 93505 | КАНАЛИЗАЦИЯ ФЕКАЛЬНАЯ И ПРОИЗВОД.Ф 200ММ 100М |  |  |  |  | 6 | 240 | 120 | 16 | 1.2 | 57.8 | 7.7 | 0.6 | [5 empty] | 1983-01-01 |  |  |  | Гильмутдинов Владимир Раилович | [6 empty] | 30413 | 7 канал ТП | ЧВР | 200 |  |  |  | Сети канализации(чугун.)
КСр7 |  | 93054455 | 30544 |  | 6 |  | т | [5 empty] | т | [5 empty] | 10 | от К-181 до К-180 ПТО№30413; ЧВР 200; Длина п.м.31 |  |  | Канализационные сети район № 7 |  | от К-181 до К-180 | ПТО№30413; ЧВР 200; Длина п.м.31 | 30544 | Канализационные сети района № 07 | 93505 | КАНАЛИЗАЦИЯ ФЕКАЛЬНАЯ И ПРОИЗВОД.Ф 200ММ 100М |  |  |  |  | 6 | 240 | 120 | 16 | 1.2 | 37.2 | 5 | 0.4 | [5 empty] | 1983-01-01 |  |  |  | Гильмутдинов Владимир Раилович | [6 empty] | 30413 | 7 канал ТП | ЧВР | 200 |  |  |  | Сети канализации(чугун.)
КСр6 |  | 93054806 | 30548 |  | 6 | [5 empty] | Т | [5 empty] | т |  | 57.6 | Хоз.фек.кан.(Толстого,37)от К-18 до К-28 ПТО№30414; ЧВР 200; Длина п.м.179,9 |  |  | Канализационные сети район № 6 |  | Хоз.фек.кан.(Толстого,37)от К-18 до К-28 | ПТО№30414; ЧВР 200; Длина п.м.179,9 | 30548 | Канализационные сети района № 06 | 93505 | КАНАЛИЗАЦИЯ ФЕКАЛЬНАЯ И ПРОИЗВОД.Ф 200ММ 100М |  |  |  |  | 6 | 240 | 120 | 16 | 1.2 | 215.9 | 28.8 | 2.2 | [5 empty] | 1983-01-01 |  |  |  | Гильмутдинов Владимир Раилович | [6 empty] | 30414 | 6 канал ТП | ЧВР | 200 |  |  |  | Сети канализации(чугун.)
КСр6 |  | 93054807 | 30548 |  | 6 | [5 empty] | Т | [5 empty] | т |  | 5.6 | от К-30 до К-20, от К-31 до К-21 от К-32 до К-22 от К-33 до К-23 ПТО№30414; ЧВР 200; Длина п.м.17,5 |  |  | Канализационные сети район № 6 |  | от К-30 до К-20, от К-31 до К-21 от К-32 до К-22 от К-33 до К-23 | ПТО№30414; ЧВР 200; Длина п.м.17,5 | 30548 | Канализационные сети района № 06 | 93505 | КАНАЛИЗАЦИЯ ФЕКАЛЬНАЯ И ПРОИЗВОД.Ф 200ММ 100М |  |  |  |  | 6 | 240 | 120 | 16 | 1.2 | 21 | 2.8 | 0.2 | [5 empty] | 1983-01-01 |  |  |  | Гильмутдинов Владимир Раилович | [6 empty] | 30414 | 6 канал ТП | ЧВР | 200 |  |  |  | Сети канализации(чугун.)
КСр7 |  | 93054456 | 30544 |  | 6 |  | т | [5 empty] | т | [5 empty] | 52.2 | Хоз.фек.кан.(Пехтина,24)от ФК-38 до ФК-42; от ФК-37 до ФК-42;до ФК-44 ПТО№30415; а/ц 200; Длина п.м.163,3 |  |  | Канализационные сети район № 7 |  | Хоз.фек.кан.(Пехтина,24)от ФК-38 до ФК-42; от ФК-37 до ФК-42;до ФК-44 | ПТО№30415; а/ц 200; Длина п.м.163,3 | 30544 | Канализационные сети района № 07 | 93505 | КАНАЛИЗАЦИЯ ФЕКАЛЬНАЯ И ПРОИЗВОД.Ф 200ММ 100М |  |  |  |  | 6 | 120 | 120 | 16 | 1.2 | 196 | 26.1 | 2 | [5 empty] | 1982-01-01 |  |  |  | Гильмутдинов Владимир Раилович | [6 empty] | 30415 | 7 канал ТП | а/ц | 200 |  |  |  | Сети канализации
КСр3 |  | 930540156 | 30540 |  | 6 |  | т | [5 empty] | т | [5 empty] | 131.4 | Сеть канал.гл.корпуса больницы от К-21 до К-25, от К-25 до К-сущ ПТО№30416; ЧВР 200; Длина п.м.410,85 |  |  | Канализационные сети район № 3 |  | Сеть канал.гл.корпуса больницы от К-21 до К-25, от К-25 до К-сущ | ПТО№30416; ЧВР 200; Длина п.м.410,85 | 30540 | Канализационные сети района № 03 | 93505 | КАНАЛИЗАЦИЯ ФЕКАЛЬНАЯ И ПРОИЗВОД.Ф 200ММ 100М |  |  |  |  | 6 | 240 | 120 | 16 | 1.2 | 493 | 65.7 | 4.9 | [5 empty] | 1983-01-01 |  |  |  | Гильмутдинов Владимир Раилович | [6 empty] | 30416 | 3 канал ТП | ЧВР | 200 |  |  |  | Сети канализации(чугун.)
КСр3 |  | 930540157 | 30540 |  | 6 |  | т | [5 empty] | т | [5 empty] | 56 | ;от К-15 до К-24 ПТО№30416; ЧВР 200; Длина п.м.175,2 |  |  | Канализационные сети район № 3 |  | ;от К-15 до К-24 | ПТО№30416; ЧВР 200; Длина п.м.175,2 | 30540 | Канализационные сети района № 03 | 93505 | КАНАЛИЗАЦИЯ ФЕКАЛЬНАЯ И ПРОИЗВОД.Ф 200ММ 100М |  |  |  |  | 6 | 240 | 120 | 16 | 1.2 | 210.2 | 28 | 2.1 | [5 empty] | 1983-01-01 |  |  |  | Гильмутдинов Владимир Раилович | [6 empty] | 30416 | 3 канал ТП | ЧВР | 200 |  |  |  | Сети канализации(чугун.)
КСр3 |  | 930540158 | 30540 |  | 6 |  | т | [5 empty] | т | [5 empty] | 17.2 | Сеть канал.прачечной МСО-41 от К-сущ до К-1; от К-3 до К-1 ПТО№30417; а/ц 400; Длина п.м.28,8 |  |  | Канализационные сети район № 3 |  | Сеть канал.прачечной МСО-41 от К-сущ до К-1; от К-3 до К-1 | ПТО№30417; а/ц 400; Длина п.м.28,8 | 30540 | Канализационные сети района № 03 | 93509 | КАНАЛИЗАЦИЯ ФЕКАЛЬНАЯ И ПРОИЗВОД.Ф 400ММ 100М |  |  |  |  | 6 | 120 | 225 | 30 | 2.25 | 64.8 | 8.6 | 0.6 | [5 empty] | 1984-01-01 |  |  |  | Гильмутдинов Владимир Раилович | [6 empty] | 30417 | 3 канал ТП | а/ц | 400 |  |  |  | Сети канализации
КСр3 |  | 930540159 | 30540 |  | 6 |  | т | [5 empty] | т | [5 empty] | 7.4 | Сеть канал.прачечной МСО-41 от К-сущ до К-1; от К-3 до К-1 ПТО№30417; ЧВР 300; Длина п.м.18,5 |  |  | Канализационные сети район № 3 |  | Сеть канал.прачечной МСО-41 от К-сущ до К-1; от К-3 до К-1 | ПТО№30417; ЧВР 300; Длина п.м.18,5 | 30540 | Канализационные сети района № 03 | 93507 | КАНАЛИЗАЦИЯ ФЕКАЛЬНАЯ И ПРОИЗВОД.Ф 300ММ 100М |  |  |  |  | 6 | 240 | 150 | 20 | 1.5 | 27.8 | 3.7 | 0.3 | [5 empty] | 1984-01-01 |  |  |  | Гильмутдинов Владимир Раилович | [6 empty] | 30417 | 3 канал ТП | ЧВР | 300 |  |  |  | Сети канализации(чугун.)
КСр3 |  | 930540160 | 30540 |  | 6 |  | т | [5 empty] | т | [5 empty] | 10.2 | Сеть канал.прачечной МСО-41 от К-сущ до К-1; от К-3 до К-1 ПТО№30417; ЧВР 250; Длина п.м.28,6 |  |  | Канализационные сети район № 3 |  | Сеть канал.прачечной МСО-41 от К-сущ до К-1; от К-3 до К-1 | ПТО№30417; ЧВР 250; Длина п.м.28,6 | 30540 | Канализационные сети района № 03 | 93506 | КАНАЛИЗАЦИЯ ФЕКАЛЬНАЯ И ПРОИЗВОД.Ф 250ММ 100М |  |  |  |  | 6 | 240 | 135 | 18 | 1.35 | 38.6 | 5.1 | 0.4 | [5 empty] | 1984-01-01 |  |  |  | Гильмутдинов Владимир Раилович | [6 empty] | 30417 | 3 канал ТП | ЧВР | 250 |  |  |  | Сети канализации(чугун.)
КСр6 |  | 93054808 | 30548 |  | 6 | [5 empty] | Т | [5 empty] | т |  | 74.8 | Сеть канал.к ж/д(Калинина,2)от К-67 до К-64 ПТО№30418; ЧВР 200; Длина п.м.233,7 |  |  | Канализационные сети район № 6 |  | Сеть канал.к ж/д(Калинина,2)от К-67 до К-64 | ПТО№30418; ЧВР 200; Длина п.м.233,7 | 30548 | Канализационные сети района № 06 | 93505 | КАНАЛИЗАЦИЯ ФЕКАЛЬНАЯ И ПРОИЗВОД.Ф 200ММ 100М |  |  |  |  | 6 | 240 | 120 | 16 | 1.2 | 280.4 | 37.4 | 2.8 | [5 empty] | 1983-01-01 |  |  |  | Гильмутдинов Владимир Раилович | [6 empty] | 30418 | 6 канал ТП | ЧВР | 200 |  |  |  | Сети канализации(чугун.)
КСр6 |  | 93054809 | 30548 |  | 6 | [5 empty] | Т | [5 empty] | т |  | 58.4 | от К-64 до КНС-3(К-74) ПТО№30418; ЧВР 300; Длина п.м.146 |  |  | Канализационные сети район № 6 |  | от К-64 до КНС-3(К-74) | ПТО№30418; ЧВР 300; Длина п.м.146 | 30548 | Канализационные сети района № 06 | 93507 | КАНАЛИЗАЦИЯ ФЕКАЛЬНАЯ И ПРОИЗВОД.Ф 300ММ 100М |  |  |  |  | 6 | 240 | 150 | 20 | 1.5 | 219 | 29.2 | 2.2 | [5 empty] | 1983-01-01 |  |  |  | Гильмутдинов Владимир Раилович | [6 empty] | 30418 | 6 канал ТП | ЧВР | 300 |  |  |  | Сети канализации(чугун.)
КСр5 |  | 93054389 | 30543 |  | 6 |  |  |  |  | т | [5 empty] | т |  |  | 3.8 | Сеть кан.ж/д Сибирская,24 ПТО№30419; а/ц 200; Длина п.м.11,8 |  |  | Канализационные сети район № 5 |  | Сеть кан.ж/д Сибирская,24 | ПТО№30419; а/ц 200; Длина п.м.11,8 | 30543 | Канализационные сети района № 05 | 93505 | КАНАЛИЗАЦИЯ ФЕКАЛЬНАЯ И ПРОИЗВОД.Ф 200ММ 100М |  |  |  |  | 6 | 120 | 120 | 16 | 1.2 | 14.2 | 1.9 | 0.1 | [5 empty] | 1984-01-01 |  |  |  | Гильмутдинов Владимир Раилович | [6 empty] | 30419 | 5 канал ТП | а/ц | 200 |  |  |  | Сети канализации
КСр5 |  | 93054390 | 30543 |  | 6 |  |  |  |  | т | [5 empty] | т |  |  | 4.8 | Сеть кан.ж/д Энгельса,4 ПТО№30420; а/ц 150; Длина п.м.19,4 |  |  | Канализационные сети район № 5 |  | Сеть кан.ж/д Энгельса,4 | ПТО№30420; а/ц 150; Длина п.м.19,4 | 30543 | Канализационные сети района № 05 | 93504 | КАНАЛИЗАЦИЯ ФЕКАЛЬНАЯ И ПРОИЗВОД.Ф 150ММ 100М |  |  |  |  | 6 | 120 | 93 | 12.4 | 0.93 | 18 | 2.4 | 0.2 | [5 empty] | 1984-01-01 |  |  |  | Гильмутдинов Владимир Раилович | [6 empty] | 30420 | 5 канал ТП | а/ц | 150 |  |  |  | Сети канализации
КСр10 |  | 93054709 | 30547 |  | 6 |  |  |  |  | т | [5 empty] | т |  |  | 77.8 | Сеть кан.д/комбинат по Шевченко ПТО№30421; а/ц 150; Длина п.м.313,7 |  |  | Канализационные сети район № 10 |  | Сеть кан.д/комбинат по Шевченко | ПТО№30421; а/ц 150; Длина п.м.313,7 | 30547 | Канализационные сети района № 10 | 93504 | КАНАЛИЗАЦИЯ ФЕКАЛЬНАЯ И ПРОИЗВОД.Ф 150ММ 100М |  |  |  |  | 6 | 120 | 93 | 12.4 | 0.93 | 291.7 | 38.9 | 2.9 | [5 empty] | 1984-01-01 |  |  |  | Гильмутдинов Владимир Раилович | [6 empty] | 30421 | 10 канал ТП | а/ц | 150 |  |  |  | Сети канализации
КСр10 |  | 93054710 | 30547 |  | 6 |  |  |  |  | т | [5 empty] | т |  |  | 84.4 | Сеть кан.д/комбинат по Шевченко ПТО№30421; а/ц 200; Длина п.м.263,7 |  |  | Канализационные сети район № 10 |  | Сеть кан.д/комбинат по Шевченко | ПТО№30421; а/ц 200; Длина п.м.263,7 | 30547 | Канализационные сети района № 10 | 93505 | КАНАЛИЗАЦИЯ ФЕКАЛЬНАЯ И ПРОИЗВОД.Ф 200ММ 100М |  |  |  |  | 6 | 120 | 120 | 16 | 1.2 | 316.4 | 42.2 | 3.2 | [5 empty] | 1984-01-01 |  |  |  | Гильмутдинов Владимир Раилович | [6 empty] | 30421 | 10 канал ТП | а/ц | 200 |  |  |  | Сети канализации
КСр8 |  | 93054503 | 30545 |  | 6 |  |  | т | [5 empty] | т |  |  |  |  | 69.2 | Сеть кан.столовой по Циолковского,12 ПТО№30422; а/ц 300; Длина п.м.172,8 |  |  | Канализационные сети район № 8 |  | Сеть кан.столовой по Циолковского,12 | ПТО№30422; а/ц 300; Длина п.м.172,8 | 30545 | Канализационные сети района № 08 | 93507 | КАНАЛИЗАЦИЯ ФЕКАЛЬНАЯ И ПРОИЗВОД.Ф 300ММ 100М |  |  |  |  | 6 | 120 | 150 | 20 | 1.5 | 259.2 | 34.6 | 2.6 | [5 empty] | 1984-01-01 |  |  |  | Гильмутдинов Владимир Раилович | [6 empty] | 30422 | 8 канал ТП | а/ц | 300 |  |  |  | Сети канализации
КСр8 |  | 93054504 | 30545 |  | 6 |  |  | т | [5 empty] | т |  |  |  |  | 29.8 | Сеть кан.столовой по Циолковского,12 ПТО№30422; а/ц 150; Длина п.м.120,4 |  |  | Канализационные сети район № 8 |  | Сеть кан.столовой по Циолковского,12 | ПТО№30422; а/ц 150; Длина п.м.120,4 | 30545 | Канализационные сети района № 08 | 93504 | КАНАЛИЗАЦИЯ ФЕКАЛЬНАЯ И ПРОИЗВОД.Ф 150ММ 100М |  |  |  |  | 6 | 120 | 93 | 12.4 | 0.93 | 112 | 14.9 | 1.1 | [5 empty] | 1984-01-01 |  |  |  | Гильмутдинов Владимир Раилович | [6 empty] | 30422 | 8 канал ТП | а/ц | 150 |  |  |  | Сети канализации
КСр4 |  | 930542179 | 30542 |  | 6 |  |  | т | [5 empty] | т |  |  |  |  | 47.4 | Самотеч.кан.от К-2(у гаража ШТФ) до КНС-9 ПТО№30424; ЧВР 200; Длина п.м.148,1 |  |  | Канализационные сети район № 4 |  | Самотеч.кан.от К-2(у гаража ШТФ) до КНС-9 | ПТО№30424; ЧВР 200; Длина п.м.148,1 | 30542 | Канализационные сети района № 04 | 93505 | КАНАЛИЗАЦИЯ ФЕКАЛЬНАЯ И ПРОИЗВОД.Ф 200ММ 100М |  |  |  |  | 6 | 240 | 120 | 16 | 1.2 | 177.7 | 23.7 | 1.8 | [5 empty] | 1984-01-01 |  |  |  | Гильмутдинов Владимир Раилович | [6 empty] | 30424 | 4 канал ТП | ЧВР | 200 |  |  |  | Сети канализации(чугун.)
КСр4 |  | 930542180 | 30542 |  | 6 |  |  | т | [5 empty] | т |  |  |  |  | 17.6 | от К-сущ до самотеч.линии Д-200 ПТО№30424; ЧВР 150; Длина п.м.70,8 |  |  | Канализационные сети район № 4 |  | от К-сущ до самотеч.линии Д-200 | ПТО№30424; ЧВР 150; Длина п.м.70,8 | 30542 | Канализационные сети района № 04 | 93504 | КАНАЛИЗАЦИЯ ФЕКАЛЬНАЯ И ПРОИЗВОД.Ф 150ММ 100М |  |  |  |  | 6 | 240 | 93 | 12.4 | 0.93 | 65.8 | 8.8 | 0.7 | [5 empty] | 1984-01-01 |  |  |  | Гильмутдинов Владимир Раилович | [6 empty] | 30424 | 4 канал ТП | ЧВР | 150 |  |  |  | Сети канализации(чугун.)
КСр5 |  | 93054391 | 30543 |  | 6 |  |  |  |  | т | [5 empty] | т |  |  | 22.6 | Жил.дом(Сибирская,20)от колодца секции 1 до колодца(Сибирская,18)от секции 2 до линии городской канализ.по Энгельса ПТО№30427; а/ц 150; Длина п.м.90,8 |  |  | Канализационные сети район № 5 |  | Жил.дом(Сибирская,20)от колодца секции 1 до колодца(Сибирская,18)от секции 2 до линии городской канализ.по Энгельса | ПТО№30427; а/ц 150; Длина п.м.90,8 | 30543 | Канализационные сети района № 05 | 93504 | КАНАЛИЗАЦИЯ ФЕКАЛЬНАЯ И ПРОИЗВОД.Ф 150ММ 100М |  |  |  |  | 6 | 120 | 93 | 12.4 | 0.93 | 84.4 | 11.3 | 0.8 | [5 empty] | 1985-01-01 |  |  |  | Гильмутдинов Владимир Раилович | [6 empty] | 30427 | 5 канал ТП | а/ц | 150 |  |  |  | Сети канализации
КСр5 |  | 93054392 | 30543 |  | 6 |  |  |  |  | т | [5 empty] | т |  |  | 36.6 | Жил.дом(Сулимова,56)от К-4 до К-9; ПТО№30428; а/ц 150; Длина п.м.147,2 |  |  | Канализационные сети район № 5 |  | Жил.дом(Сулимова,56)от К-4 до К-9; | ПТО№30428; а/ц 150; Длина п.м.147,2 | 30543 | Канализационные сети района № 05 | 93504 | КАНАЛИЗАЦИЯ ФЕКАЛЬНАЯ И ПРОИЗВОД.Ф 150ММ 100М |  |  |  |  | 6 | 120 | 93 | 12.4 | 0.93 | 136.9 | 18.3 | 1.4 | [5 empty] | 1980-01-01 |  |  |  | Гильмутдинов Владимир Раилович | [6 empty] | 30428 | 5 канал ТП | а/ц | 150 |  |  |  | Сети канализации
КСр5 |  | 93054393 | 30543 |  | 6 |  |  |  |  | т | [5 empty] | т |  |  | 21.4 | от К-4 до К-сущ(Луначарского) ПТО№30428; ЧВР 200; Длина п.м.67 |  |  | Канализационные сети район № 5 |  | от К-4 до К-сущ(Луначарского) | ПТО№30428; ЧВР 200; Длина п.м.67 | 30543 | Канализационные сети района № 05 | 93505 | КАНАЛИЗАЦИЯ ФЕКАЛЬНАЯ И ПРОИЗВОД.Ф 200ММ 100М |  |  |  |  | 6 | 240 | 120 | 16 | 1.2 | 80.4 | 10.7 | 0.8 | [5 empty] | 1980-01-01 |  |  |  | Гильмутдинов Владимир Раилович | [6 empty] | 30428 | 5 канал ТП | ЧВР | 200 |  |  |  | Сети канализации(чугун.)
КСр5 |  | 93054394 | 30543 |  | 6 |  |  |  |  | т | [5 empty] | т |  |  | 56.6 | от К-8а до К-сущ(Энгельса) ПТО№30428; а/ц 200; Длина п.м.176,8 |  |  | Канализационные сети район № 5 |  | от К-8а до К-сущ(Энгельса) | ПТО№30428; а/ц 200; Длина п.м.176,8 | 30543 | Канализационные сети района № 05 | 93505 | КАНАЛИЗАЦИЯ ФЕКАЛЬНАЯ И ПРОИЗВОД.Ф 200ММ 100М |  |  |  |  | 6 | 120 | 120 | 16 | 1.2 | 212.2 | 28.3 | 2.1 | [5 empty] | 1980-01-01 |  |  |  | Гильмутдинов Владимир Раилович | [6 empty] | 30428 | 5 канал ТП | а/ц | 200 |  |  |  | Сети канализации
КСр5 |  | 93054395 | 30543 |  | 6 |  |  |  |  | т | [5 empty] | т |  |  | 20.2 | Общеж.(Луначарского,11)от К-11 до К-сущ ПТО№30429; ЧВР 150; Длина п.м.81,7 |  |  | Канализационные сети район № 5 |  | Общеж.(Луначарского,11)от К-11 до К-сущ | ПТО№30429; ЧВР 150; Длина п.м.81,7 | 30543 | Канализационные сети района № 05 | 93504 | КАНАЛИЗАЦИЯ ФЕКАЛЬНАЯ И ПРОИЗВОД.Ф 150ММ 100М |  |  |  |  | 6 | 240 | 93 | 12.4 | 0.93 | 76 | 10.1 | 0.8 | [5 empty] | 1979-01-01 |  |  |  | Гильмутдинов Владимир Раилович | [6 empty] | 30429 | 5 канал ТП | ЧВР | 150 |  |  |  | Сети канализации(чугун.)
КСр5 |  | 93054396 | 30543 |  | 6 |  |  |  |  | т | [5 empty] | т |  |  | 18 | Общеж.(Луначарского,11)от К-11 до К-сущ ПТО№30429; ЧВР 200; Длина п.м.56,2 |  |  | Канализационные сети район № 5 |  | Общеж.(Луначарского,11)от К-11 до К-сущ | ПТО№30429; ЧВР 200; Длина п.м.56,2 | 30543 | Канализационные сети района № 05 | 93505 | КАНАЛИЗАЦИЯ ФЕКАЛЬНАЯ И ПРОИЗВОД.Ф 200ММ 100М |  |  |  |  | 6 | 240 | 120 | 16 | 1.2 | 67.4 | 9 | 0.7 | [5 empty] | 1979-01-01 |  |  |  | Гильмутдинов Владимир Раилович | [6 empty] | 30429 | 5 канал ТП | ЧВР | 200 |  |  |  | Сети канализации(чугун.)
КСр5 |  | 93054397 | 30543 |  | 6 |  |  |  |  | т | [5 empty] | т |  |  | 38.2 | Д/с"Журавушка" (Энгельса, 1) двор.канал.от выпусков д/сада до К-сущ. и К-13 сущ. ПТО№30431; а/ц 150; Длина п.м.154,4 |  |  | Канализационные сети район № 5 |  | Д/с"Журавушка" (Энгельса, 1) двор.канал.от выпусков д/сада до К-сущ. и К-13 сущ. | ПТО№30431; а/ц 150; Длина п.м.154,4 | 30543 | Канализационные сети района № 05 | 93504 | КАНАЛИЗАЦИЯ ФЕКАЛЬНАЯ И ПРОИЗВОД.Ф 150ММ 100М |  |  |  |  | 6 | 120 | 93 | 12.4 | 0.93 | 143.6 | 19.1 | 1.4 | [5 empty] | 1981-01-01 |  |  |  | Гильмутдинов Владимир Раилович | [6 empty] | 30431 | 5 канал ТП | а/ц | 150 |  |  |  | Сети канализации
КСр3 |  | 930540161 | 30540 |  | 6 |  | т | [5 empty] | т | [5 empty] | 31.2 | Республиканская, 25 ПТО№30434; керам.150; Длина п.м.125,5 |  |  | Канализационные сети район № 3 |  | Республиканская, 25 | ПТО№30434; керам.150; Длина п.м.125,5 | 30540 | Канализационные сети района № 03 | 93504 | КАНАЛИЗАЦИЯ ФЕКАЛЬНАЯ И ПРОИЗВОД.Ф 150ММ 100М |  |  |  |  | 6 |  | 93 | 12.4 | 0.93 | 116.7 | 15.6 | 1.2 | [5 empty] | 1960-01-01 |  |  |  | Гильмутдинов Владимир Раилович | [6 empty] | 30434 | 3 канал ТП | керам. | 150 |  |  |  | Сети канализации(керам.)
КСр5 |  | 93054398 | 30543 |  | 6 |  |  |  |  | т | [5 empty] | т |  |  | 3.4 | Канализ. по ул.Первомайской к ж/д № 20 (м/н"Центр") от К-14 до Ксущ. (М.Гвардии) ПТО№30821; а/ц 200; Длина п.м.10,4 |  |  | Канализационные сети район № 5 |  | Канализ. по ул.Первомайской к ж/д № 20 (м/н"Центр") от К-14 до Ксущ. (М.Гвардии) | ПТО№30821; а/ц 200; Длина п.м.10,4 | 30543 | Канализационные сети района № 05 | 93505 | КАНАЛИЗАЦИЯ ФЕКАЛЬНАЯ И ПРОИЗВОД.Ф 200ММ 100М |  |  |  |  | 6 | 120 | 120 | 16 | 1.2 | 12.5 | 1.7 | 0.1 | [5 empty] | 1987-01-01 |  |  |  | Гильмутдинов Владимир Раилович | [6 empty] | 30821 | 5 канал ТП | а/ц | 200 |  |  |  | Сети канализации
КСр5 |  | 93054399 | 30543 |  | 6 |  |  |  |  | т | [5 empty] | т |  |  | 9.8 | От К-14 до К-13 ПТО№30822; а/ц 200; Длина п.м.30,6 |  |  | Канализационные сети район № 5 |  | От К-14 до К-13 | ПТО№30822; а/ц 200; Длина п.м.30,6 | 30543 | Канализационные сети района № 05 | 93505 | КАНАЛИЗАЦИЯ ФЕКАЛЬНАЯ И ПРОИЗВОД.Ф 200ММ 100М |  |  |  |  | 6 | 120 | 120 | 16 | 1.2 | 36.7 | 4.9 | 0.4 | [5 empty] | 1987-01-01 |  |  |  | Гильмутдинов Владимир Раилович | [6 empty] | 30822 | 5 канал ТП | а/ц | 200 |  |  |  | Сети канализации
КСр5 |  | 930543100 | 30543 |  | 6 |  |  |  |  | т | [5 empty] | т |  |  | 7.6 | От К-13 до К-12 ПТО№30823; а/ц 200; Длина п.м.23,9 |  |  | Канализационные сети район № 5 |  | От К-13 до К-12 | ПТО№30823; а/ц 200; Длина п.м.23,9 | 30543 | Канализационные сети района № 05 | 93505 | КАНАЛИЗАЦИЯ ФЕКАЛЬНАЯ И ПРОИЗВОД.Ф 200ММ 100М |  |  |  |  | 6 | 120 | 120 | 16 | 1.2 | 28.7 | 3.8 | 0.3 | [5 empty] | 1987-01-01 |  |  |  | Гильмутдинов Владимир Раилович | [6 empty] | 30823 | 5 канал ТП | а/ц | 200 |  |  |  | Сети канализации
КСр5 |  | 930543101 | 30543 |  | 6 |  |  |  |  | т | [5 empty] | т |  |  | 7.4 | От К-12 до К-15 ПТО№30824; а/ц 200; Длина п.м.23,3 |  |  | Канализационные сети район № 5 |  | От К-12 до К-15 | ПТО№30824; а/ц 200; Длина п.м.23,3 | 30543 | Канализационные сети района № 05 | 93505 | КАНАЛИЗАЦИЯ ФЕКАЛЬНАЯ И ПРОИЗВОД.Ф 200ММ 100М |  |  |  |  | 6 | 120 | 120 | 16 | 1.2 | 28 | 3.7 | 0.3 | [5 empty] | 1987-01-01 |  |  |  | Гильмутдинов Владимир Раилович | [6 empty] | 30824 | 5 канал ТП | а/ц | 200 |  |  |  | Сети канализации
КСр5 |  | 930543102 | 30543 |  | 6 |  |  |  |  | т | [5 empty] | т |  |  | 12.4 | От К-12 до К-11 ПТО№30825; а/ц 200; Длина п.м.39 |  |  | Канализационные сети район № 5 |  | От К-12 до К-11 | ПТО№30825; а/ц 200; Длина п.м.39 | 30543 | Канализационные сети района № 05 | 93505 | КАНАЛИЗАЦИЯ ФЕКАЛЬНАЯ И ПРОИЗВОД.Ф 200ММ 100М |  |  |  |  | 6 | 120 | 120 | 16 | 1.2 | 46.8 | 6.2 | 0.5 | [5 empty] | 1987-01-01 |  |  |  | Гильмутдинов Владимир Раилович | [6 empty] | 30825 | 5 канал ТП | а/ц | 200 |  |  |  | Сети канализации
КСр5 |  | 930543103 | 30543 |  | 6 |  |  |  |  | т | [5 empty] | т |  |  | 12.8 | От К-11 до К-10 ПТО№30826; а/ц 200; Длина п.м.40,1 |  |  | Канализационные сети район № 5 |  | От К-11 до К-10 | ПТО№30826; а/ц 200; Длина п.м.40,1 | 30543 | Канализационные сети района № 05 | 93505 | КАНАЛИЗАЦИЯ ФЕКАЛЬНАЯ И ПРОИЗВОД.Ф 200ММ 100М |  |  |  |  | 6 | 120 | 120 | 16 | 1.2 | 48.1 | 6.4 | 0.5 | [5 empty] | 1986-01-01 |  |  |  | Гильмутдинов Владимир Раилович | [6 empty] | 30826 | 5 канал ТП | а/ц | 200 |  |  |  | Сети канализации
КСр5 |  | 930543104 | 30543 |  | 6 |  |  |  |  | т | [5 empty] | т |  |  | 11.8 | От К-10 до К-9 ПТО№30827; а/ц 200; Длина п.м.36,8 |  |  | Канализационные сети район № 5 |  | От К-10 до К-9 | ПТО№30827; а/ц 200; Длина п.м.36,8 | 30543 | Канализационные сети района № 05 | 93505 | КАНАЛИЗАЦИЯ ФЕКАЛЬНАЯ И ПРОИЗВОД.Ф 200ММ 100М |  |  |  |  | 6 | 120 | 120 | 16 | 1.2 | 44.2 | 5.9 | 0.4 | [5 empty] | 1987-01-01 |  |  |  | Гильмутдинов Владимир Раилович | [6 empty] | 30827 | 5 канал ТП | а/ц | 200 |  |  |  | Сети канализации
КСр5 |  | 930543105 | 30543 |  | 6 |  |  |  |  | т | [5 empty] | т |  |  | 6.6 | От К-9 до К-8 ПТО№30828; а/ц 200; Длина п.м.20,9 |  |  | Канализационные сети район № 5 |  | От К-9 до К-8 | ПТО№30828; а/ц 200; Длина п.м.20,9 | 30543 | Канализационные сети района № 05 | 93505 | КАНАЛИЗАЦИЯ ФЕКАЛЬНАЯ И ПРОИЗВОД.Ф 200ММ 100М |  |  |  |  | 6 | 120 | 120 | 16 | 1.2 | 25.1 | 3.3 | 0.3 | [5 empty] | 1987-01-01 |  |  |  | Гильмутдинов Владимир Раилович | [6 empty] | 30828 | 5 канал ТП | а/ц | 200 |  |  |  | Сети канализации
КСр5 |  | 930543106 | 30543 |  | 6 |  |  |  |  | т | [5 empty] | т |  |  | 13 | От К-8 до К-7 ПТО№30829; а/ц 200; Длина п.м.40,4 |  |  | Канализационные сети район № 5 |  | От К-8 до К-7 | ПТО№30829; а/ц 200; Длина п.м.40,4 | 30543 | Канализационные сети района № 05 | 93505 | КАНАЛИЗАЦИЯ ФЕКАЛЬНАЯ И ПРОИЗВОД.Ф 200ММ 100М |  |  |  |  | 6 | 120 | 120 | 16 | 1.2 | 48.5 | 6.5 | 0.5 | [5 empty] | 1987-01-01 |  |  |  | Гильмутдинов Владимир Раилович | [6 empty] | 30829 | 5 канал ТП | а/ц | 200 |  |  |  | Сети канализации
КСр5 |  | 930543107 | 30543 |  | 6 |  |  |  |  | т | [5 empty] | т |  |  | 10.4 | От К-7 до К-6 ПТО№30830; а/ц 200; Длина п.м.32,6 |  |  | Канализационные сети район № 5 |  | От К-7 до К-6 | ПТО№30830; а/ц 200; Длина п.м.32,6 | 30543 | Канализационные сети района № 05 | 93505 | КАНАЛИЗАЦИЯ ФЕКАЛЬНАЯ И ПРОИЗВОД.Ф 200ММ 100М |  |  |  |  | 6 | 120 | 120 | 16 | 1.2 | 39.1 | 5.2 | 0.4 | [5 empty] | 1987-01-01 |  |  |  | Гильмутдинов Владимир Раилович | [6 empty] | 30830 | 5 канал ТП | а/ц | 200 |  |  |  | Сети канализации
КСр5 |  | 930543108 | 30543 |  | 6 |  |  |  |  | т | [5 empty] | т |  |  | 3 | От К-6 до К-2 ПТО№30831; а/ц 200; Длина п.м.9,5 |  |  | Канализационные сети район № 5 |  | От К-6 до К-2 | ПТО№30831; а/ц 200; Длина п.м.9,5 | 30543 | Канализационные сети района № 05 | 93505 | КАНАЛИЗАЦИЯ ФЕКАЛЬНАЯ И ПРОИЗВОД.Ф 200ММ 100М |  |  |  |  | 6 | 120 | 120 | 16 | 1.2 | 11.4 | 1.5 | 0.1 | [5 empty] | 1987-01-01 |  |  |  | Гильмутдинов Владимир Раилович | [6 empty] | 30831 | 5 канал ТП | а/ц | 200 |  |  |  | Сети канализации
КСр5 |  | 930543109 | 30543 |  | 6 |  |  |  |  | т | [5 empty] | т |  |  | 4.8 | От К-2 до К-5 ПТО№30832; а/ц 200; Длина п.м.14,7 |  |  | Канализационные сети район № 5 |  | От К-2 до К-5 | ПТО№30832; а/ц 200; Длина п.м.14,7 | 30543 | Канализационные сети района № 05 | 93505 | КАНАЛИЗАЦИЯ ФЕКАЛЬНАЯ И ПРОИЗВОД.Ф 200ММ 100М |  |  |  |  | 6 | 120 | 120 | 16 | 1.2 | 17.6 | 2.4 | 0.2 | [5 empty] | 1987-01-01 |  |  |  | Гильмутдинов Владимир Раилович | [6 empty] | 30832 | 5 канал ТП | а/ц | 200 |  |  |  | Сети канализации
КСр5 |  | 930543110 | 30543 |  | 6 |  |  |  |  | т | [5 empty] | т |  |  | 1.2 | От К-5 до К-1 ж.д.20 по ул.Первомайской м/н"Центр" ПТО№30833; а/ц 150; Длина п.м.4,6 (4,5 пас) |  |  | Канализационные сети район № 5 |  | От К-5 до К-1 ж.д.20 по ул.Первомайской м/н"Центр" | ПТО№30833; а/ц 150; Длина п.м.4,6 (4,5 пас) | 30543 | Канализационные сети района № 05 | 93504 | КАНАЛИЗАЦИЯ ФЕКАЛЬНАЯ И ПРОИЗВОД.Ф 150ММ 100М |  |  |  |  | 6 | 120 | 93 | 12.4 | 0.93 | 4.3 | 0.6 | 0 | [5 empty] | 1987-01-01 |  |  |  | Гильмутдинов Владимир Раилович | [6 empty] | 30833 | 5 канал ТП | а/ц | 150 |  |  |  | Сети канализации
КСр5 |  | 930543111 | 30543 |  | 6 |  |  |  |  | т | [5 empty] | т |  |  | 73.6 | Канал.сеть санитарно-оздор.корпуса бани-4 ПТО№30845; а/ц 200; Длина п.м.230 |  |  | Канализационные сети район № 5 |  | Канал.сеть санитарно-оздор.корпуса бани-4 | ПТО№30845; а/ц 200; Длина п.м.230 | 30543 | Канализационные сети района № 05 | 93505 | КАНАЛИЗАЦИЯ ФЕКАЛЬНАЯ И ПРОИЗВОД.Ф 200ММ 100М |  |  |  |  | 6 | 120 | 120 | 16 | 1.2 | 276 | 36.8 | 2.8 | [5 empty] | 1989-01-01 |  |  |  | Гильмутдинов Владимир Раилович | [6 empty] | 30845 | 5 канал ТП | а/ц | 200 |  |  |  | Сети канализации
КСр8 |  | 93054505 | 30545 |  | 6 |  |  | т | [5 empty] | т |  |  |  |  | 21.2 | Сети кан.пристройка к жил.д.Советская,54а ПТО№30848; а/ц 150; Длина п.м.85,4 |  |  | Канализационные сети район № 8 |  | Сети кан.пристройка к жил.д.Советская,54а | ПТО№30848; а/ц 150; Длина п.м.85,4 | 30545 | Канализационные сети района № 08 | 93504 | КАНАЛИЗАЦИЯ ФЕКАЛЬНАЯ И ПРОИЗВОД.Ф 150ММ 100М |  |  |  |  | 6 | 120 | 93 | 12.4 | 0.93 | 79.4 | 10.6 | 0.8 | [5 empty] | 1989-01-01 |  |  |  | Гильмутдинов Владимир Раилович | [6 empty] | 30848 | 8 канал ТП | а/ц | 150 |  |  |  | Сети канализации
КСр9 |  | 93054613 | 30546 |  | 6 |  |  | т | [5 empty] | т |  |  |  |  | 32.4 | Сети кан.90кв.жил.д.Пионерская,40 ПТО№30857; а/ц 150; Длина п.м.130,3 |  |  | Канализационные сети район № 9 |  | Сети кан.90кв.жил.д.Пионерская,40 | ПТО№30857; а/ц 150; Длина п.м.130,3 | 30546 | Канализационные сети района № 09 | 93504 | КАНАЛИЗАЦИЯ ФЕКАЛЬНАЯ И ПРОИЗВОД.Ф 150ММ 100М |  |  |  |  | 6 | 120 | 93 | 12.4 | 0.93 | 121.2 | 16.2 | 1.2 | [5 empty] | 1989-01-01 |  |  |  | Гильмутдинов Владимир Раилович | [6 empty] | 30857 | 9 канал ТП | а/ц | 150 |  |  |  | Сети канализации
КСр5 |  | 930543112 | 30543 |  | 6 |  |  |  |  | т | [5 empty] | т |  |  | 20.2 | Сети кан.50кв.жил.д.Кирова,8а ПТО№30858; а/ц 150; Длина п.м.81,6 |  |  | Канализационные сети район № 5 |  | Сети кан.50кв.жил.д.Кирова,8а | ПТО№30858; а/ц 150; Длина п.м.81,6 | 30543 | Канализационные сети района № 05 | 93504 | КАНАЛИЗАЦИЯ ФЕКАЛЬНАЯ И ПРОИЗВОД.Ф 150ММ 100М |  |  |  |  | 6 | 120 | 93 | 12.4 | 0.93 | 75.9 | 10.1 | 0.8 | [5 empty] | 1990-01-01 |  |  |  | Гильмутдинов Владимир Раилович | [6 empty] | 30858 | 5 канал ТП | а/ц | 150 |  |  |  | Сети канализации
КСр2 |  | 93053929 | 30539 |  | 6 |  |  |  | т | [5 empty] | т |  |  |  | 17 | Сети кан.Кирова,120;30кв.блок,секция ПТО№30861; а/ц 150; Длина п.м.68,7 |  |  | Канализационные сети район № 2 |  | Сети кан.Кирова,120;30кв.блок,секция | ПТО№30861; а/ц 150; Длина п.м.68,7 | 30539 | Канализационные сети района № 02 | 93504 | КАНАЛИЗАЦИЯ ФЕКАЛЬНАЯ И ПРОИЗВОД.Ф 150ММ 100М |  |  |  |  | 6 | 120 | 93 | 12.4 | 0.93 | 63.9 | 8.5 | 0.6 | [5 empty] | 1991-01-01 |  |  |  | Гильмутдинов Владимир Раилович | [6 empty] | 30861 | 2 канал ТП | а/ц | 150 |  |  |  | Сети канализации
КСр6 |  | 93054810 | 30548 |  | 6 | [5 empty] | Т | [5 empty] | т |  | 77.4 | Дворовая сеть ж/д Калинина 5 от К-57 до К-12(на ул.Калинина) ПТО№30862; а/ц 200; Длина п.м.241,7 |  |  | Канализационные сети район № 6 |  | Дворовая сеть ж/д Калинина 5 от К-57 до К-12(на ул.Калинина) | ПТО№30862; а/ц 200; Длина п.м.241,7 | 30548 | Канализационные сети района № 06 | 93505 | КАНАЛИЗАЦИЯ ФЕКАЛЬНАЯ И ПРОИЗВОД.Ф 200ММ 100М |  |  |  |  | 6 | 120 | 120 | 16 | 1.2 | 290 | 38.7 | 2.9 | [5 empty] | 1985-01-01 |  |  |  | Гильмутдинов Владимир Раилович | [6 empty] | 30862 | 6 канал ТП | а/ц | 200 |  |  |  | Сети канализации
КСр6 |  | 93054811 | 30548 |  | 6 | [5 empty] | Т | [5 empty] | т |  | 75.8 | Уличная сеть: по ул.Калинина-от соед.ветки выпусков ж/д N 5,4а,школы 15,д/с-до ул.К.Маркса ПТО№30863; ж/б 1000; Длина п.м.378,7 |  |  | Канализационные сети район № 6 |  | Уличная сеть: по ул.Калинина-от соед.ветки выпусков ж/д N 5,4а,школы 15,д/с-до ул.К.Маркса | ПТО№30863; ж/б 1000; Длина п.м.378,7 | 30548 | Канализационные сети района № 06 | 93503 | КАНАЛИЗАЦИЯ ФЕКАЛЬНАЯ И ПРОИЗВОД.Ф 100ММ 100М |  |  |  |  | 6 |  | 75 | 10 | 0.75 | 284 | 37.9 | 2.8 | [5 empty] | 1985-01-01 |  |  |  | Гильмутдинов Владимир Раилович | [6 empty] | 30863 | 6 канал ТП | ж/б | 1000 |  |  |  | Сети канализации(ж/б)
КСр6 |  | 93054812 | 30548 |  | 6 | [5 empty] | Т | [5 empty] | т |  | 8.6 | По ул.К.Маркса-от КНС-10 до ГКНС:от КНС-10 до К-16 ПТО№30863; сталь 300; Длина п.м.21,4 |  |  | Канализационные сети район № 6 |  | По ул.К.Маркса-от КНС-10 до ГКНС:от КНС-10 до К-16 | ПТО№30863; сталь 300; Длина п.м.21,4 | 30548 | Канализационные сети района № 06 | 93507 | КАНАЛИЗАЦИЯ ФЕКАЛЬНАЯ И ПРОИЗВОД.Ф 300ММ 100М |  |  |  |  | 6 | 180 | 150 | 20 | 1.5 | 32.1 | 4.3 | 0.3 | [5 empty] | 1986-01-01 |  |  |  | Гильмутдинов Владимир Раилович | [6 empty] | 30863 | 6 канал ТП | сталь | 300 |  |  |  | Сети канализации
КСр6 |  | 93054813 | 30548 |  | 6 | [5 empty] | Т | [5 empty] | т |  | 4.4 | от КНС-10 до К-64 по ул.К.Маркса(напорная находится в резерве) ПТО№30863; а/ц 100; Длина п.м.22,1 |  |  | Канализационные сети район № 6 |  | от КНС-10 до К-64 по ул.К.Маркса(напорная находится в резерве) | ПТО№30863; а/ц 100; Длина п.м.22,1 | 30548 | Канализационные сети района № 06 | 93503 | КАНАЛИЗАЦИЯ ФЕКАЛЬНАЯ И ПРОИЗВОД.Ф 100ММ 100М |  |  |  |  | 6 | 120 | 75 | 10 | 0.75 | 16.6 | 2.2 | 0.2 | [5 empty] | 1986-01-01 |  |  |  | Гильмутдинов Владимир Раилович | [6 empty] | 30863 | 6 канал ТП | а/ц | 100 |  |  |  | Сети канализации
КСр6 |  | 93054814 | 30548 |  | 6 | [5 empty] | Т | [5 empty] | т |  | 41.4 | от КНС-10 до К-64 по ул.К.Маркса(напорная находится в резерве) ПТО№30863; а/ц 200; Длина п.м.129,2 |  |  | Канализационные сети район № 6 |  | от КНС-10 до К-64 по ул.К.Маркса(напорная находится в резерве) | ПТО№30863; а/ц 200; Длина п.м.129,2 | 30548 | Канализационные сети района № 06 | 93505 | КАНАЛИЗАЦИЯ ФЕКАЛЬНАЯ И ПРОИЗВОД.Ф 200ММ 100М |  |  |  |  | 6 | 120 | 120 | 16 | 1.2 | 155 | 20.7 | 1.6 | [5 empty] | 1986-01-01 |  |  |  | Гильмутдинов Владимир Раилович | [6 empty] | 30863 | 6 канал ТП | а/ц | 200 |  |  |  | Сети канализации
КСр6 |  | 93054815 | 30548 |  | 6 | [5 empty] | Т | [5 empty] | т |  | 42 | от КНС-10 до К-64 по ул.К.Маркса(напорная находится в резерве) ПТО№30863; а/ц 300; Длина п.м.104,9 |  |  | Канализационные сети район № 6 |  | от КНС-10 до К-64 по ул.К.Маркса(напорная находится в резерве) | ПТО№30863; а/ц 300; Длина п.м.104,9 | 30548 | Канализационные сети района № 06 | 93507 | КАНАЛИЗАЦИЯ ФЕКАЛЬНАЯ И ПРОИЗВОД.Ф 300ММ 100М |  |  |  |  | 6 | 120 | 150 | 20 | 1.5 | 157.4 | 21 | 1.6 | [5 empty] | 1986-01-01 |  |  |  | Гильмутдинов Владимир Раилович | [6 empty] | 30863 | 6 канал ТП | а/ц | 300 |  |  |  | Сети канализации
КСр6 |  | 93054816 | 30548 |  | 6 | [5 empty] | Т | [5 empty] | т |  | 37.6 | Канализация ДВОРОВАЯ СЕТЬ. ж/д Пехтина 6 от К-74 до К-67 ПТО№30864; а/ц 200; Длина п.м.117,5 |  |  | Канализационные сети район № 6 |  | Канализация ДВОРОВАЯ СЕТЬ. ж/д Пехтина 6 от К-74 до К-67 | ПТО№30864; а/ц 200; Длина п.м.117,5 | 30548 | Канализационные сети района № 06 | 93505 | КАНАЛИЗАЦИЯ ФЕКАЛЬНАЯ И ПРОИЗВОД.Ф 200ММ 100М |  |  |  |  | 6 | 120 | 120 | 16 | 1.2 | 141 | 18.8 | 1.4 | [5 empty] | 1986-01-01 |  |  |  | Гильмутдинов Владимир Раилович | [6 empty] | 30864 | 6 канал ТП | а/ц | 200 |  |  |  | Сети канализации
КСр6 |  | 93054817 | 30548 |  | 6 | [5 empty] | Т | [5 empty] | т |  | 56.8 | Канализация ДВОРОВАЯ СЕТЬ. ж/д Калинина 7 от К-66 до К-75 ПТО№30865; а/ц 200; Длина п.м.177,3 |  |  | Канализационные сети район № 6 |  | Канализация ДВОРОВАЯ СЕТЬ. ж/д Калинина 7 от К-66 до К-75 | ПТО№30865; а/ц 200; Длина п.м.177,3 | 30548 | Канализационные сети района № 06 | 93505 | КАНАЛИЗАЦИЯ ФЕКАЛЬНАЯ И ПРОИЗВОД.Ф 200ММ 100М |  |  |  |  | 6 | 120 | 120 | 16 | 1.2 | 212.8 | 28.4 | 2.1 | [5 empty] | 1986-01-01 |  |  |  | Гильмутдинов Владимир Раилович | [6 empty] | 30865 | 6 канал ТП | а/ц | 200 |  |  |  | Сети канализации
КСр7 |  | 93054457 | 30544 |  | 6 |  | т | [5 empty] | т | [5 empty] | 109.6 | Канализация ДВОРОВАЯ СЕТЬ. Д/с N 19 по ул.Сибирской 35 от К-192 до К-205 ПТО№30866; а/ц 200; Длина п.м.342,3 |  |  | Канализационные сети район № 7 |  | Канализация ДВОРОВАЯ СЕТЬ. Д/с N 19 по ул.Сибирской 35 от К-192 до К-205 | ПТО№30866; а/ц 200; Длина п.м.342,3 | 30544 | Канализационные сети района № 07 | 93505 | КАНАЛИЗАЦИЯ ФЕКАЛЬНАЯ И ПРОИЗВОД.Ф 200ММ 100М |  |  |  |  | 6 | 120 | 120 | 16 | 1.2 | 410.8 | 54.8 | 4.1 | [5 empty] | 1986-01-01 |  |  |  | Гильмутдинов Владимир Раилович | [6 empty] | 30866 | 7 канал ТП | а/ц | 200 |  |  |  | Сети канализации
КСр6 |  | 93054818 | 30548 |  | 6 | [5 empty] | Т | [5 empty] | т |  | 85.4 | Канализация ДВОРОВАЯ СЕТЬ. ж/д Калинина 2,2а (от К-48 до К-61, от К-65 до К-67) ПТО№30866; а/ц 200; Длина п.м.266,8 |  |  | Канализационные сети район № 6 |  | Канализация ДВОРОВАЯ СЕТЬ. ж/д Калинина 2,2а (от К-48 до К-61, от К-65 до К-67) | ПТО№30866; а/ц 200; Длина п.м.266,8 | 30548 | Канализационные сети района № 06 | 93505 | КАНАЛИЗАЦИЯ ФЕКАЛЬНАЯ И ПРОИЗВОД.Ф 200ММ 100М |  |  |  |  | 6 | 120 | 120 | 16 | 1.2 | 320.2 | 42.7 | 3.2 | [5 empty] | 1984-01-01 |  |  |  | Гильмутдинов Владимир Раилович | [6 empty] | 30866 | 6 канал ТП | а/ц | 200 |  |  |  | Сети канализации
КСр6 |  | 93054819 | 30548 |  | 6 | [5 empty] | Т | [5 empty] | т |  | 105.2 | Канализация ДВОРОВАЯ СЕТЬ. ж/д К.Маркса 3 от К-26 до К-33 ПТО№30867; а/ц 200; Длина п.м.328,8 |  |  | Канализационные сети район № 6 |  | Канализация ДВОРОВАЯ СЕТЬ. ж/д К.Маркса 3 от К-26 до К-33 | ПТО№30867; а/ц 200; Длина п.м.328,8 | 30548 | Канализационные сети района № 06 | 93505 | КАНАЛИЗАЦИЯ ФЕКАЛЬНАЯ И ПРОИЗВОД.Ф 200ММ 100М |  |  |  |  | 6 | 120 | 120 | 16 | 1.2 | 394.6 | 52.6 | 3.9 | [5 empty] | 1987-01-01 |  |  |  | Гильмутдинов Владимир Раилович | [6 empty] | 30867 | 6 канал ТП | а/ц | 200 |  |  |  | Сети канализации
КСр6 |  | 93054820 | 30548 |  | 6 | [5 empty] | Т | [5 empty] | т |  | 76.2 | Канализация ДВОРОВАЯ СЕТЬ. от К-26 до К-13(на ул.Калинина) ПТО№30867; а/ц 300; Длина п.м.190,3 |  |  | Канализационные сети район № 6 |  | Канализация ДВОРОВАЯ СЕТЬ. от К-26 до К-13(на ул.Калинина) | ПТО№30867; а/ц 300; Длина п.м.190,3 | 30548 | Канализационные сети района № 06 | 93507 | КАНАЛИЗАЦИЯ ФЕКАЛЬНАЯ И ПРОИЗВОД.Ф 300ММ 100М |  |  |  |  | 6 | 120 | 150 | 20 | 1.5 | 285.5 | 38.1 | 2.9 | [5 empty] | 1990-01-01 |  |  |  | Гильмутдинов Владимир Раилович | [6 empty] | 30867 | 6 канал ТП | а/ц | 300 |  |  |  | Сети канализации
КСр6 |  | 93054821 | 30548 |  | 6 | [5 empty] | Т | [5 empty] | т |  | 39 | Канализация ДВОРОВАЯ СЕТЬ. ж/д Калинина 3 от К-14 до К-18 ПТО№30868; а/ц 300; Длина п.м.97,5 |  |  | Канализационные сети район № 6 |  | Канализация ДВОРОВАЯ СЕТЬ. ж/д Калинина 3 от К-14 до К-18 | ПТО№30868; а/ц 300; Длина п.м.97,5 | 30548 | Канализационные сети района № 06 | 93507 | КАНАЛИЗАЦИЯ ФЕКАЛЬНАЯ И ПРОИЗВОД.Ф 300ММ 100М |  |  |  |  | 6 | 120 | 150 | 20 | 1.5 | 146.3 | 19.5 | 1.5 | [5 empty] | 1990-01-01 |  |  |  | Гильмутдинов Владимир Раилович | [6 empty] | 30868 | 6 канал ТП | а/ц | 300 |  |  |  | Сети канализации
КСр3 |  | 930540162 | 30540 |  | 6 |  | т | [5 empty] | т | [5 empty] | 37.6 | Канализация ДВОРОВАЯ СЕТЬ. Пряженникова 29 от К-1 до К-42 ПТО№30869; а/ц 150; Длина п.м.151,8 |  |  | Канализационные сети район № 3 |  | Канализация ДВОРОВАЯ СЕТЬ. Пряженникова 29 от К-1 до К-42 | ПТО№30869; а/ц 150; Длина п.м.151,8 | 30540 | Канализационные сети района № 03 | 93504 | КАНАЛИЗАЦИЯ ФЕКАЛЬНАЯ И ПРОИЗВОД.Ф 150ММ 100М |  |  |  |  | 6 | 120 | 93 | 12.4 | 0.93 | 141.2 | 18.8 | 1.4 | [5 empty] | 1986-01-01 |  |  |  | Гильмутдинов Владимир Раилович | [6 empty] | 30869 | 3 канал ТП | а/ц | 150 |  |  |  | Сети канализации
КСр7 |  | 93054458 | 30544 |  | 6 |  | т | [5 empty] | т | [5 empty] | 13.6 | Канализация ДВОРОВАЯ СЕТЬ. Здание Скорой помощи по ул.Толстого от К-1 до К-6 ПТО№30870; а/ц 200; Длина п.м.42,2 |  |  | Канализационные сети район № 7 |  | Канализация ДВОРОВАЯ СЕТЬ. Здание Скорой помощи по ул.Толстого от К-1 до К-6 | ПТО№30870; а/ц 200; Длина п.м.42,2 | 30544 | Канализационные сети района № 07 | 93505 | КАНАЛИЗАЦИЯ ФЕКАЛЬНАЯ И ПРОИЗВОД.Ф 200ММ 100М |  |  |  |  | 6 | 120 | 120 | 16 | 1.2 | 50.6 | 6.8 | 0.5 | [5 empty] | 1986-01-01 |  |  |  | Гильмутдинов Владимир Раилович | [6 empty] | 30870 | 7 канал ТП | а/ц | 200 |  |  |  | Сети канализации
КСр7 |  | 93054459 | 30544 |  | 6 |  | т | [5 empty] | т | [5 empty] | 63.8 | Канализация ДВОРОВАЯ СЕТЬ. ж/д Сибирская 33 от К-1 до К-9сущ. ПТО№30872; а/ц 200; Длина п.м.199,4 |  |  | Канализационные сети район № 7 |  | Канализация ДВОРОВАЯ СЕТЬ. ж/д Сибирская 33 от К-1 до К-9сущ. | ПТО№30872; а/ц 200; Длина п.м.199,4 | 30544 | Канализационные сети района № 07 | 93505 | КАНАЛИЗАЦИЯ ФЕКАЛЬНАЯ И ПРОИЗВОД.Ф 200ММ 100М |  |  |  |  | 6 | 120 | 120 | 16 | 1.2 | 239.3 | 31.9 | 2.4 | [5 empty] | 1987-01-01 |  |  |  | Гильмутдинов Владимир Раилович | [6 empty] | 30872 | 7 канал ТП | а/ц | 200 |  |  |  | Сети канализации
КСр6 |  | 93054822 | 30548 |  | 6 | [5 empty] | Т | [5 empty] | т |  | 38.8 | По ул.Калинина-от соед.ветки выпусков ж/д N 5 4а,школы 15.д/с до ул.Пехтина.От К-12 до К-10 ПТО№30873; ж/б 1000; Длина п.м.193,6 |  |  | Канализационные сети район № 6 |  | По ул.Калинина-от соед.ветки выпусков ж/д N 5 4а,школы 15.д/с до ул.Пехтина.От К-12 до К-10 | ПТО№30873; ж/б 1000; Длина п.м.193,6 | 30548 | Канализационные сети района № 06 | 93503 | КАНАЛИЗАЦИЯ ФЕКАЛЬНАЯ И ПРОИЗВОД.Ф 100ММ 100М |  |  |  |  | 6 |  | 75 | 10 | 0.75 | 145.2 | 19.4 | 1.5 | [5 empty] | 1990-01-01 |  |  |  | Гильмутдинов Владимир Раилович | [6 empty] | 30873 | 6 канал ТП | ж/б | 1000 |  |  |  | Сети канализации(ж/б)
КСр6 |  | 93054823 | 30548 |  | 6 | [5 empty] | Т | [5 empty] | т |  | 70.6 | По ул.К.Маркса-от ул.Калинина до ГКНС от К-16 до ГКНС ПТО№30873; ж/б 1000; Длина п.м.353 |  |  | Канализационные сети район № 6 |  | По ул.К.Маркса-от ул.Калинина до ГКНС от К-16 до ГКНС | ПТО№30873; ж/б 1000; Длина п.м.353 | 30548 | Канализационные сети района № 06 | 93503 | КАНАЛИЗАЦИЯ ФЕКАЛЬНАЯ И ПРОИЗВОД.Ф 100ММ 100М |  |  |  |  | 6 |  | 75 | 10 | 0.75 | 264.8 | 35.3 | 2.6 | [5 empty] | 1990-01-01 |  |  |  | Гильмутдинов Владимир Раилович | [6 empty] | 30873 | 6 канал ТП | ж/б | 1000 |  |  |  | Сети канализации(ж/б)
КСр6 |  | 93054824 | 30548 |  | 6 | [5 empty] | Т | [5 empty] | т |  | 601.2 | По ул.Пехтина-от ул.Калинина до ул.Толстого от К-10 до К-2 ПТО№30873; ж/б 800; Длина п.м.578,1 |  |  | Канализационные сети район № 6 |  | По ул.Пехтина-от ул.Калинина до ул.Толстого от К-10 до К-2 | ПТО№30873; ж/б 800; Длина п.м.578,1 | 30548 | Канализационные сети района № 06 | 93514 | КАНАЛИЗАЦИЯ ФЕКАЛЬНАЯ И ПРОИЗВОД.Ф 800ММ 100М |  |  |  |  | 6 |  | 390 | 52 | 3.9 | 2254.6 | 300.6 | 22.5 | [5 empty] | 1990-01-01 |  |  |  | Гильмутдинов Владимир Раилович | [6 empty] | 30873 | 6 канал ТП | ж/б | 800 |  |  |  | Сети канализации(ж/б)
КСр6 |  | 93054825 | 30548 |  | 6 | [5 empty] | Т | [5 empty] | т |  | 109.2 | по ул.Пехтина-от соед.ветки выпусков ж/д Пехтина 2 до ул.Калинина от К-7 до К-10 ПТО№30874; а/ц 300; Длина п.м.273 |  |  | Канализационные сети район № 6 |  | по ул.Пехтина-от соед.ветки выпусков ж/д Пехтина 2 до ул.Калинина от К-7 до К-10 | ПТО№30874; а/ц 300; Длина п.м.273 | 30548 | Канализационные сети района № 06 | 93507 | КАНАЛИЗАЦИЯ ФЕКАЛЬНАЯ И ПРОИЗВОД.Ф 300ММ 100М |  |  |  |  | 6 | 120 | 150 | 20 | 1.5 | 409.5 | 54.6 | 4.1 | [5 empty] | 1988-01-01 |  |  |  | Гильмутдинов Владимир Раилович | [6 empty] | 30874 | 6 канал ТП | а/ц | 300 |  |  |  | Сети канализации
КСр6 |  | 93054826 | 30548 |  | 6 | [5 empty] | Т | [5 empty] | т |  | 148.8 | Канализация ДВОРОВАЯ СЕТЬ. По ул.К.Маркса от К-19 до К-1 ПТО№30887; а/ц 500; Длина п.м.206,8 |  |  | Канализационные сети район № 6 |  | Канализация ДВОРОВАЯ СЕТЬ. По ул.К.Маркса от К-19 до К-1 | ПТО№30887; а/ц 500; Длина п.м.206,8 | 30548 | Канализационные сети района № 06 | 93511 | КАНАЛИЗАЦИЯ ФЕКАЛЬНАЯ И ПРОИЗВОД.Ф 500ММ 100М |  |  |  |  | 6 | 120 | 270 | 36 | 2.7 | 558.4 | 74.4 | 5.6 | [5 empty] | 1989-01-01 |  |  |  | Гильмутдинов Владимир Раилович | [6 empty] | 30887 | 6 канал ТП | а/ц | 500 |  |  |  | Сети канализации
КСр6 |  | 93054827 | 30548 |  | 6 | [5 empty] | Т | [5 empty] | т |  | 68.2 | Канализация ДВОРОВАЯ СЕТЬ. Д/с 55 по ул.К.Маркса 1а от К-20 до К-55 ПТО№30875; а/ц 200; Длина п.м.213 |  |  | Канализационные сети район № 6 |  | Канализация ДВОРОВАЯ СЕТЬ. Д/с 55 по ул.К.Маркса 1а от К-20 до К-55 | ПТО№30875; а/ц 200; Длина п.м.213 | 30548 | Канализационные сети района № 06 | 93505 | КАНАЛИЗАЦИЯ ФЕКАЛЬНАЯ И ПРОИЗВОД.Ф 200ММ 100М |  |  |  |  | 6 | 120 | 120 | 16 | 1.2 | 255.6 | 34.1 | 2.6 | [5 empty] | 1990-01-01 |  |  |  | Гильмутдинов Владимир Раилович | [6 empty] | 30875 | 6 канал ТП | а/ц | 200 |  |  |  | Сети канализации
КСр6 |  | 93054828 | 30548 |  | 6 | [5 empty] | Т | [5 empty] | т |  | 32.6 | Канализация ДВОРОВАЯ СЕТЬ. от К-47 до К-36 ПТО№30875; а/ц 200; Длина п.м.102,1 |  |  | Канализационные сети район № 6 |  | Канализация ДВОРОВАЯ СЕТЬ. от К-47 до К-36 | ПТО№30875; а/ц 200; Длина п.м.102,1 | 30548 | Канализационные сети района № 06 | 93505 | КАНАЛИЗАЦИЯ ФЕКАЛЬНАЯ И ПРОИЗВОД.Ф 200ММ 100М |  |  |  |  | 6 | 120 | 120 | 16 | 1.2 | 122.5 | 16.3 | 1.2 | [5 empty] | 1990-01-01 |  |  |  | Гильмутдинов Владимир Раилович | [6 empty] | 30875 | 6 канал ТП | а/ц | 200 |  |  |  | Сети канализации
КСр6 |  | 93054829 | 30548 |  | 6 | [5 empty] | Т | [5 empty] | т |  | 109.8 | Канализация ДВОРОВАЯ СЕТЬ. Ж/д К.Маркса 1 от К-1 до К-4сущ. ПТО№30876; а/ц 200; Длина п.м.343,4 |  |  | Канализационные сети район № 6 |  | Канализация ДВОРОВАЯ СЕТЬ. Ж/д К.Маркса 1 от К-1 до К-4сущ. | ПТО№30876; а/ц 200; Длина п.м.343,4 | 30548 | Канализационные сети района № 06 | 93505 | КАНАЛИЗАЦИЯ ФЕКАЛЬНАЯ И ПРОИЗВОД.Ф 200ММ 100М |  |  |  |  | 6 | 120 | 120 | 16 | 1.2 | 412.1 | 54.9 | 4.1 | [5 empty] | 1989-01-01 |  |  |  | Гильмутдинов Владимир Раилович | [6 empty] | 30876 | 6 канал ТП | а/ц | 200 |  |  |  | Сети канализации
КСр6 |  | 93054830 | 30548 |  | 6 | [5 empty] | Т | [5 empty] | т |  | 45.2 | Канализация ДВОРОВАЯ СЕТЬ. Ж/д Пехтина 16 от К-1 до К-8 ПТО№30877; а/ц 200; Длина п.м.141,3 |  |  | Канализационные сети район № 6 |  | Канализация ДВОРОВАЯ СЕТЬ. Ж/д Пехтина 16 от К-1 до К-8 | ПТО№30877; а/ц 200; Длина п.м.141,3 | 30548 | Канализационные сети района № 06 | 93505 | КАНАЛИЗАЦИЯ ФЕКАЛЬНАЯ И ПРОИЗВОД.Ф 200ММ 100М |  |  |  |  | 6 | 120 | 120 | 16 | 1.2 | 169.6 | 22.6 | 1.7 | [5 empty] | 1990-01-01 |  |  |  | Гильмутдинов Владимир Раилович | [6 empty] | 30877 | 6 канал ТП | а/ц | 200 |  |  |  | Сети канализации
КСр6 |  | 93054831 | 30548 |  | 6 | [5 empty] | Т | [5 empty] | т |  | 24.2 | Канализация ДВОРОВАЯ СЕТЬ. от К-8 до К-12 ПТО№30877; а/ц 200; Длина п.м.75,5 |  |  | Канализационные сети район № 6 |  | Канализация ДВОРОВАЯ СЕТЬ. от К-8 до К-12 | ПТО№30877; а/ц 200; Длина п.м.75,5 | 30548 | Канализационные сети района № 06 | 93505 | КАНАЛИЗАЦИЯ ФЕКАЛЬНАЯ И ПРОИЗВОД.Ф 200ММ 100М |  |  |  |  | 6 | 120 | 120 | 16 | 1.2 | 90.6 | 12.1 | 0.9 | [5 empty] | 1991-01-01 |  |  |  | Гильмутдинов Владимир Раилович | [6 empty] | 30877 | 6 канал ТП | а/ц | 200 |  |  |  | Сети канализации
КСр6 |  | 93054832 | 30548 |  | 6 | [5 empty] | Т | [5 empty] | т |  | 16.4 | Канализация ДВОРОВАЯ СЕТЬ. Ж/д Калинина 12а от К-21 до К-24 ПТО№30878; а/ц 200; Длина п.м.51 |  |  | Канализационные сети район № 6 |  | Канализация ДВОРОВАЯ СЕТЬ. Ж/д Калинина 12а от К-21 до К-24 | ПТО№30878; а/ц 200; Длина п.м.51 | 30548 | Канализационные сети района № 06 | 93505 | КАНАЛИЗАЦИЯ ФЕКАЛЬНАЯ И ПРОИЗВОД.Ф 200ММ 100М |  |  |  |  | 6 | 120 | 120 | 16 | 1.2 | 61.2 | 8.2 | 0.6 | [5 empty] | 1990-01-01 |  |  |  | Гильмутдинов Владимир Раилович | [6 empty] | 30878 | 6 канал ТП | а/ц | 200 |  |  |  | Сети канализации
КСр6 |  | 93054833 | 30548 |  | 6 | [5 empty] | Т | [5 empty] | т |  | 42.4 | Канализация ДВОРОВАЯ СЕТЬ. Ж/д К.Маркса 5,7 и ВНС-18.ОтК-12 до зд.ВНС-18 ПТО№30879; а/ц 200; Длина п.м.132,8 |  |  | Канализационные сети район № 6 |  | Канализация ДВОРОВАЯ СЕТЬ. Ж/д К.Маркса 5,7 и ВНС-18.ОтК-12 до зд.ВНС-18 | ПТО№30879; а/ц 200; Длина п.м.132,8 | 30548 | Канализационные сети района № 06 | 93505 | КАНАЛИЗАЦИЯ ФЕКАЛЬНАЯ И ПРОИЗВОД.Ф 200ММ 100М |  |  |  |  | 6 | 120 | 120 | 16 | 1.2 | 159.4 | 21.2 | 1.6 | [5 empty] | 1989-01-01 |  |  |  | Гильмутдинов Владимир Раилович | [6 empty] | 30879 | 6 канал ТП | а/ц | 200 |  |  |  | Сети канализации
КСр6 |  | 93054834 | 30548 |  | 6 | [5 empty] | Т | [5 empty] | т |  | 41.4 | Канализация ДВОРОВАЯ СЕТЬ. Д/с 54 К.Маркса 3а от К-36 до К-7 ПТО№30880; а/ц 300; Длина п.м.103,7 |  |  | Канализационные сети район № 6 |  | Канализация ДВОРОВАЯ СЕТЬ. Д/с 54 К.Маркса 3а от К-36 до К-7 | ПТО№30880; а/ц 300; Длина п.м.103,7 | 30548 | Канализационные сети района № 06 | 93507 | КАНАЛИЗАЦИЯ ФЕКАЛЬНАЯ И ПРОИЗВОД.Ф 300ММ 100М |  |  |  |  | 6 | 120 | 150 | 20 | 1.5 | 155.6 | 20.7 | 1.6 | [5 empty] | 1989-01-01 |  |  |  | Гильмутдинов Владимир Раилович | [6 empty] | 30880 | 6 канал ТП | а/ц | 300 |  |  |  | Сети канализации
КСр6 |  | 93054835 | 30548 |  | 6 | [5 empty] | Т | [5 empty] | т |  | 109 | Канализация ДВОРОВАЯ СЕТЬ. от К-7 до К-1" ПТО№30880; а/ц 300; Длина п.м.272,7 |  |  | Канализационные сети район № 6 |  | Канализация ДВОРОВАЯ СЕТЬ. от К-7 до К-1" | ПТО№30880; а/ц 300; Длина п.м.272,7 | 30548 | Канализационные сети района № 06 | 93507 | КАНАЛИЗАЦИЯ ФЕКАЛЬНАЯ И ПРОИЗВОД.Ф 300ММ 100М |  |  |  |  | 6 | 120 | 150 | 20 | 1.5 | 409.1 | 54.5 | 4.1 | [5 empty] | 1988-01-01 |  |  |  | Гильмутдинов Владимир Раилович | [6 empty] | 30880 | 6 канал ТП | а/ц | 300 |  |  |  | Сети канализации
КСр6 |  | 93054836 | 30548 |  | 6 | [5 empty] | Т | [5 empty] | т |  | 76.8 | Канализация ДВОРОВАЯ СЕТЬ. Ж/д Пехтина,2 от К-31 до К-7 ПТО№30881; а/ц 200; Длина п.м.239,7 |  |  | Канализационные сети район № 6 |  | Канализация ДВОРОВАЯ СЕТЬ. Ж/д Пехтина,2 от К-31 до К-7 | ПТО№30881; а/ц 200; Длина п.м.239,7 | 30548 | Канализационные сети района № 06 | 93505 | КАНАЛИЗАЦИЯ ФЕКАЛЬНАЯ И ПРОИЗВОД.Ф 200ММ 100М |  |  |  |  | 6 | 120 | 120 | 16 | 1.2 | 287.6 | 38.4 | 2.9 | [5 empty] | 1989-01-01 |  |  |  | Гильмутдинов Владимир Раилович | [6 empty] | 30881 | 6 канал ТП | а/ц | 200 |  |  |  | Сети канализации
КСр6 |  | 93054837 | 30548 |  | 6 | [5 empty] | Т | [5 empty] | т |  | 77.8 | Канализация ДВОРОВАЯ СЕТЬ. Ж/д Калинина 8а и ВНС-20 от ВНС-20 до К-10 ПТО№30882; а/ц 200; Длина п.м.242,9 |  |  | Канализационные сети район № 6 |  | Канализация ДВОРОВАЯ СЕТЬ. Ж/д Калинина 8а и ВНС-20 от ВНС-20 до К-10 | ПТО№30882; а/ц 200; Длина п.м.242,9 | 30548 | Канализационные сети района № 06 | 93505 | КАНАЛИЗАЦИЯ ФЕКАЛЬНАЯ И ПРОИЗВОД.Ф 200ММ 100М |  |  |  |  | 6 | 120 | 120 | 16 | 1.2 | 291.5 | 38.9 | 2.9 | [5 empty] | 1988-01-01 |  |  |  | Гильмутдинов Владимир Раилович | [6 empty] | 30882 | 6 канал ТП | а/ц | 200 |  |  |  | Сети канализации
КСр6 |  | 93054838 | 30548 |  | 6 | [5 empty] | Т | [5 empty] | т |  | 89.8 | Канализация ДВОРОВАЯ СЕТЬ. Ж/д Калинина 10б от К-27 до К-20 ПТО№30883; а/ц 300; Длина п.м.224,3 |  |  | Канализационные сети район № 6 |  | Канализация ДВОРОВАЯ СЕТЬ. Ж/д Калинина 10б от К-27 до К-20 | ПТО№30883; а/ц 300; Длина п.м.224,3 | 30548 | Канализационные сети района № 06 | 93507 | КАНАЛИЗАЦИЯ ФЕКАЛЬНАЯ И ПРОИЗВОД.Ф 300ММ 100М |  |  |  |  | 6 | 120 | 150 | 20 | 1.5 | 336.5 | 44.9 | 3.4 | [5 empty] | 1990-01-01 |  |  |  | Гильмутдинов Владимир Раилович | [6 empty] | 30883 | 6 канал ТП | а/ц | 300 |  |  |  | Сети канализации
КСр6 |  | 93054839 | 30548 |  | 6 | [5 empty] | Т | [5 empty] | т |  | 70.6 | Канализация ДВОРОВАЯ СЕТЬ. Ж/д Калинина 8б от К-24 до К-1 ПТО№30884; а/ц 300; Длина п.м.176,3 |  |  | Канализационные сети район № 6 |  | Канализация ДВОРОВАЯ СЕТЬ. Ж/д Калинина 8б от К-24 до К-1 | ПТО№30884; а/ц 300; Длина п.м.176,3 | 30548 | Канализационные сети района № 06 | 93507 | КАНАЛИЗАЦИЯ ФЕКАЛЬНАЯ И ПРОИЗВОД.Ф 300ММ 100М |  |  |  |  | 6 | 120 | 150 | 20 | 1.5 | 264.5 | 35.3 | 2.6 | [5 empty] | 1990-01-01 |  |  |  | Гильмутдинов Владимир Раилович | [6 empty] | 30884 | 6 канал ТП | а/ц | 300 |  |  |  | Сети канализации
КСр6 |  | 93054840 | 30548 |  | 6 | [5 empty] | Т | [5 empty] | т |  | 70.4 | Канализация ДВОРОВАЯ СЕТЬ. Ж/д Калинина 6б от К-5 до К-11 ПТО№30885; а/ц 300; Длина п.м.175,8 |  |  | Канализационные сети район № 6 |  | Канализация ДВОРОВАЯ СЕТЬ. Ж/д Калинина 6б от К-5 до К-11 | ПТО№30885; а/ц 300; Длина п.м.175,8 | 30548 | Канализационные сети района № 06 | 93507 | КАНАЛИЗАЦИЯ ФЕКАЛЬНАЯ И ПРОИЗВОД.Ф 300ММ 100М |  |  |  |  | 6 | 120 | 150 | 20 | 1.5 | 263.7 | 35.2 | 2.6 | [5 empty] | 1989-01-01 |  |  |  | Гильмутдинов Владимир Раилович | [6 empty] | 30885 | 6 канал ТП | а/ц | 300 |  |  |  | Сети канализации
КСр6 |  | 93054841 | 30548 |  | 6 | [5 empty] | Т | [5 empty] | т |  | 57.2 | Канализация ДВОРОВАЯ СЕТЬ. Ж/д Пехтина 4а от К-7 до К-1 ПТО№30886; а/ц 200; Длина п.м.178,5 |  |  | Канализационные сети район № 6 |  | Канализация ДВОРОВАЯ СЕТЬ. Ж/д Пехтина 4а от К-7 до К-1 | ПТО№30886; а/ц 200; Длина п.м.178,5 | 30548 | Канализационные сети района № 06 | 93505 | КАНАЛИЗАЦИЯ ФЕКАЛЬНАЯ И ПРОИЗВОД.Ф 200ММ 100М |  |  |  |  | 6 | 120 | 120 | 16 | 1.2 | 214.2 | 28.6 | 2.1 | [5 empty] | 1989-01-01 |  |  |  | Гильмутдинов Владимир Раилович | [6 empty] | 30886 | 6 канал ТП | а/ц | 200 |  |  |  | Сети канализации
КСр6 |  | 93054842 | 30548 |  | 6 | [5 empty] | Т | [5 empty] | т |  | 68 | Канализация ДВОРОВАЯ СЕТЬ. Ж/д Калинина 10а от К-17 до К-22 ПТО№30888; а/ц 200; Длина п.м.212,6 |  |  | Канализационные сети район № 6 |  | Канализация ДВОРОВАЯ СЕТЬ. Ж/д Калинина 10а от К-17 до К-22 | ПТО№30888; а/ц 200; Длина п.м.212,6 | 30548 | Канализационные сети района № 06 | 93505 | КАНАЛИЗАЦИЯ ФЕКАЛЬНАЯ И ПРОИЗВОД.Ф 200ММ 100М |  |  |  |  | 6 | 120 | 120 | 16 | 1.2 | 255.1 | 34 | 2.6 | [5 empty] | 1989-01-01 |  |  |  | Гильмутдинов Владимир Раилович | [6 empty] | 30888 | 6 канал ТП | а/ц | 200 |  |  |  | Сети канализации
КСр2 |  | 93053930 | 30539 |  | 6 |  |  |  | т | [5 empty] | т |  |  |  | 14.2 | Ж/д Кирова 119 от К-4 до К-19"сущ. ПТО№30889; а/ц 150; Длина п.м.57,2 |  |  | Канализационные сети район № 2 |  | Ж/д Кирова 119 от К-4 до К-19"сущ. | ПТО№30889; а/ц 150; Длина п.м.57,2 | 30539 | Канализационные сети района № 02 | 93504 | КАНАЛИЗАЦИЯ ФЕКАЛЬНАЯ И ПРОИЗВОД.Ф 150ММ 100М |  |  |  |  | 6 | 120 | 93 | 12.4 | 0.93 | 53.2 | 7.1 | 0.5 | [5 empty] | 1982-01-01 |  |  |  | Гильмутдинов Владимир Раилович | [6 empty] | 30889 | 2 канал ТП | а/ц | 150 |  |  |  | Сети канализации
КСр2 |  | 93053931 | 30539 |  | 6 |  |  |  | т | [5 empty] | т |  |  |  | 13.4 | Ж/д Кирова 121 от К-1 до К-4 ПТО№30890; ЧВР 150; Длина п.м.53,7 |  |  | Канализационные сети район № 2 |  | Ж/д Кирова 121 от К-1 до К-4 | ПТО№30890; ЧВР 150; Длина п.м.53,7 | 30539 | Канализационные сети района № 02 | 93504 | КАНАЛИЗАЦИЯ ФЕКАЛЬНАЯ И ПРОИЗВОД.Ф 150ММ 100М |  |  |  |  | 6 | 240 | 93 | 12.4 | 0.93 | 49.9 | 6.7 | 0.5 | [5 empty] | 1984-01-01 |  |  |  | Гильмутдинов Владимир Раилович | [6 empty] | 30890 | 2 канал ТП | ЧВР | 150 |  |  |  | Сети канализации(чугун.)
КСр2 |  | 93053932 | 30539 |  | 6 |  |  |  | т | [5 empty] | т |  |  |  | 39.4 | Ж/д Кирова 123 от К-4 до К-11 ПТО№30891; ЧВР 150; Длина п.м.158,7 |  |  | Канализационные сети район № 2 |  | Ж/д Кирова 123 от К-4 до К-11 | ПТО№30891; ЧВР 150; Длина п.м.158,7 | 30539 | Канализационные сети района № 02 | 93504 | КАНАЛИЗАЦИЯ ФЕКАЛЬНАЯ И ПРОИЗВОД.Ф 150ММ 100М |  |  |  |  | 6 | 240 | 93 | 12.4 | 0.93 | 147.6 | 19.7 | 1.5 | [5 empty] | 1985-01-01 |  |  |  | Гильмутдинов Владимир Раилович | [6 empty] | 30891 | 2 канал ТП | ЧВР | 150 |  |  |  | Сети канализации(чугун.)
КСр6 |  | 93054843 | 30548 |  | 6 | [5 empty] | Т | [5 empty] | т |  | 48.6 | Здание Банка от К-18 до К-8 ПТО№30892; а/ц 200; Длина п.м.151,9 |  |  | Канализационные сети район № 6 |  | Здание Банка от К-18 до К-8 | ПТО№30892; а/ц 200; Длина п.м.151,9 | 30548 | Канализационные сети района № 06 | 93505 | КАНАЛИЗАЦИЯ ФЕКАЛЬНАЯ И ПРОИЗВОД.Ф 200ММ 100М |  |  |  |  | 6 | 120 | 120 | 16 | 1.2 | 182.3 | 24.3 | 1.8 | [5 empty] | 1992-01-01 |  |  |  | Гильмутдинов Владимир Раилович | [6 empty] | 30892 | 6 канал ТП | а/ц | 200 |  |  |  | Сети канализации
КСр6 |  | 93054844 | 30548 |  | 6 | [5 empty] | Т | [5 empty] | т |  | 48 | Ж/д Толстого 47 от К-25 до К-17 ПТО№30893; а/ц 200; Длина п.м.150,2 |  |  | Канализационные сети район № 6 |  | Ж/д Толстого 47 от К-25 до К-17 | ПТО№30893; а/ц 200; Длина п.м.150,2 | 30548 | Канализационные сети района № 06 | 93505 | КАНАЛИЗАЦИЯ ФЕКАЛЬНАЯ И ПРОИЗВОД.Ф 200ММ 100М |  |  |  |  | 6 | 120 | 120 | 16 | 1.2 | 180.2 | 24 | 1.8 | [5 empty] | 1991-01-01 |  |  |  | Гильмутдинов Владимир Раилович | [6 empty] | 30893 | 6 канал ТП | а/ц | 200 |  |  |  | Сети канализации
КСр7 |  | 93054460 | 30544 |  | 6 |  | т | [5 empty] | т | [5 empty] | 594.8 | Канализационный коллектор по ул.Пехтина ПТО№30894; ж/б 600; Длина п.м.676 |  |  | Канализационные сети район № 7 |  | Канализационный коллектор по ул.Пехтина | ПТО№30894; ж/б 600; Длина п.м.676 | 30544 | Канализационные сети района № 07 | 93512 | КАНАЛИЗАЦИЯ ФЕКАЛЬНАЯ И ПРОИЗВОД.Ф 600ММ 100М |  |  |  |  | 6 |  | 330 | 44 | 3.3 | 2230.8 | 297.4 | 22.3 | [5 empty] | 1993-01-01 |  |  |  | Гильмутдинов Владимир Раилович | [6 empty] | 30894 | 7 канал ТП | ж/б | 600 |  |  |  | Сети канализации(ж/б)
КСр7 |  | 93054461 | 30544 |  | 6 |  | т | [5 empty] | т | [5 empty] | 170.6 | Напорный коллектор КНС-5 (2 нитки ) ПТО№30895; сталь 219; Длина п.м.533 |  |  | Канализационные сети район № 7 |  | Напорный коллектор КНС-5 (2 нитки ) | ПТО№30895; сталь 219; Длина п.м.533 | 30544 | Канализационные сети района № 07 | 93505 | КАНАЛИЗАЦИЯ ФЕКАЛЬНАЯ И ПРОИЗВОД.Ф 200ММ 100М |  |  |  |  | 6 | 180 | 120 | 16 | 1.2 | 639.6 | 85.3 | 6.4 | [5 empty] | 1993-01-01 |  |  |  | Гильмутдинов Владимир Раилович | [6 empty] | 30895 | 7 канал ТП | сталь | 219 |  |  |  | Сети канализации
КСр10 |  | 93054711 | 30547 |  | 6 |  |  |  |  | т | [5 empty] | т |  |  | 121 | Напорный коллектор КНС-5 (2 нитки ) ПТО№30895; сталь 219; Длина п.м.378,4 |  |  | Канализационные сети район № 10 |  | Напорный коллектор КНС-5 (2 нитки ) | ПТО№30895; сталь 219; Длина п.м.378,4 | 30547 | Канализационные сети района № 10 | 93505 | КАНАЛИЗАЦИЯ ФЕКАЛЬНАЯ И ПРОИЗВОД.Ф 200ММ 100М |  |  |  |  | 6 | 180 | 120 | 16 | 1.2 | 454.1 | 60.5 | 4.5 | [5 empty] | 1993-01-01 |  |  |  | Гильмутдинов Владимир Раилович | [6 empty] | 30895 | 10 канал ТП | сталь | 219 |  |  |  | Сети канализации
КСр7 |  | 93054462 | 30544 |  | 6 |  | т | [5 empty] | т | [5 empty] | 46.2 | Хоз.фекальная канализация Базы МП ВКХ ПТО№30895; сталь 150; Длина п.м.186,4 |  |  | Канализационные сети район № 7 |  | Хоз.фекальная канализация Базы МП ВКХ | ПТО№30895; сталь 150; Длина п.м.186,4 | 30544 | Канализационные сети района № 07 | 93504 | КАНАЛИЗАЦИЯ ФЕКАЛЬНАЯ И ПРОИЗВОД.Ф 150ММ 100М |  |  |  |  | 6 | 180 | 93 | 12.4 | 0.93 | 173.4 | 23.1 | 1.7 | [5 empty] | 1998-01-01 |  |  |  | Гильмутдинов Владимир Раилович | [6 empty] | 30895 | 7 канал ТП | сталь | 150 |  |  |  | Сети канализации
КСр9 |  | 93054614 | 30546 |  | 6 |  |  | т | [5 empty] | т |  |  |  |  | 3.6 | Ж/д по ул.Строителей от Ксущ.по ул.Пионерской К-сущ. до К1-24 (по ул. Первой) ПТО№30896; ЧВР 250; Длина п.м.10 |  |  | Канализационные сети район № 9 |  | Ж/д по ул.Строителей от Ксущ.по ул.Пионерской К-сущ. до К1-24 (по ул. Первой) | ПТО№30896; ЧВР 250; Длина п.м.10 | 30546 | Канализационные сети района № 09 | 93506 | КАНАЛИЗАЦИЯ ФЕКАЛЬНАЯ И ПРОИЗВОД.Ф 250ММ 100М |  |  |  |  | 6 | 240 | 135 | 18 | 1.35 | 13.5 | 1.8 | 0.1 | [5 empty] | 1988-01-01 |  |  |  | Гильмутдинов Владимир Раилович | [6 empty] | 30896 | 9 канал ТП | ЧВР | 250 |  |  |  | Сети канализации(чугун.)
КСр9 |  | 93054615 | 30546 |  | 6 |  |  | т | [5 empty] | т |  |  |  |  | 18 | К1-24 до К1-23 (по ул. Первой) ПТО№30896; ЧВР 250; Длина п.м.50 |  |  | Канализационные сети район № 9 |  | К1-24 до К1-23 (по ул. Первой) | ПТО№30896; ЧВР 250; Длина п.м.50 | 30546 | Канализационные сети района № 09 | 93506 | КАНАЛИЗАЦИЯ ФЕКАЛЬНАЯ И ПРОИЗВОД.Ф 250ММ 100М |  |  |  |  | 6 | 240 | 135 | 18 | 1.35 | 67.5 | 9 | 0.7 | [5 empty] | 1988-01-01 |  |  |  | Гильмутдинов Владимир Раилович | [6 empty] | 30896 | 9 канал ТП | ЧВР | 250 |  |  |  | Сети канализации(чугун.)
КСр9 |  | 93054616 | 30546 |  | 6 |  |  | т | [5 empty] | т |  |  |  |  | 14.4 | К1-23 до К1-22 (по ул. Первой) ПТО№30896; ЧВР 250; Длина п.м.40 |  |  | Канализационные сети район № 9 |  | К1-23 до К1-22 (по ул. Первой) | ПТО№30896; ЧВР 250; Длина п.м.40 | 30546 | Канализационные сети района № 09 | 93506 | КАНАЛИЗАЦИЯ ФЕКАЛЬНАЯ И ПРОИЗВОД.Ф 250ММ 100М |  |  |  |  | 6 | 240 | 135 | 18 | 1.35 | 54 | 7.2 | 0.5 | [5 empty] | 1988-01-01 |  |  |  | Гильмутдинов Владимир Раилович | [6 empty] | 30896 | 9 канал ТП | ЧВР | 250 |  |  |  | Сети канализации(чугун.)
КСр9 |  | 93054617 | 30546 |  | 6 |  |  | т | [5 empty] | т |  |  |  |  | 11.6 | К1-22 до К1-21 (по ул. Первой) ПТО№30896; ЧВР 250; Длина п.м.32 |  |  | Канализационные сети район № 9 |  | К1-22 до К1-21 (по ул. Первой) | ПТО№30896; ЧВР 250; Длина п.м.32 | 30546 | Канализационные сети района № 09 | 93506 | КАНАЛИЗАЦИЯ ФЕКАЛЬНАЯ И ПРОИЗВОД.Ф 250ММ 100М |  |  |  |  | 6 | 240 | 135 | 18 | 1.35 | 43.2 | 5.8 | 0.4 | [5 empty] | 1988-01-01 |  |  |  | Гильмутдинов Владимир Раилович | [6 empty] | 30896 | 9 канал ТП | ЧВР | 250 |  |  |  | Сети канализации(чугун.)
КСр9 |  | 93054618 | 30546 |  | 6 |  |  | т | [5 empty] | т |  |  |  |  | 18 | К1-21 до К1-20 (по ул. Первой) ПТО№30896; ЧВР 250; Длина п.м.50 |  |  | Канализационные сети район № 9 |  | К1-21 до К1-20 (по ул. Первой) | ПТО№30896; ЧВР 250; Длина п.м.50 | 30546 | Канализационные сети района № 09 | 93506 | КАНАЛИЗАЦИЯ ФЕКАЛЬНАЯ И ПРОИЗВОД.Ф 250ММ 100М |  |  |  |  | 6 | 240 | 135 | 18 | 1.35 | 67.5 | 9 | 0.7 | [5 empty] | 1988-01-01 |  |  |  | Гильмутдинов Владимир Раилович | [6 empty] | 30896 | 9 канал ТП | ЧВР | 250 |  |  |  | Сети канализации(чугун.)
КСр9 |  | 93054619 | 30546 |  | 6 |  |  | т | [5 empty] | т |  |  |  |  | 18 | К1-20 до К1-19 (по ул.Колхозной) ПТО№30896; ЧВР 250; Длина п.м.50 |  |  | Канализационные сети район № 9 |  | К1-20 до К1-19 (по ул.Колхозной) | ПТО№30896; ЧВР 250; Длина п.м.50 | 30546 | Канализационные сети района № 09 | 93506 | КАНАЛИЗАЦИЯ ФЕКАЛЬНАЯ И ПРОИЗВОД.Ф 250ММ 100М |  |  |  |  | 6 | 240 | 135 | 18 | 1.35 | 67.5 | 9 | 0.7 | [5 empty] | 1988-01-01 |  |  |  | Гильмутдинов Владимир Раилович | [6 empty] | 30896 | 9 канал ТП | ЧВР | 250 |  |  |  | Сети канализации(чугун.)
КСр9 |  | 93054620 | 30546 |  | 6 |  |  | т | [5 empty] | т |  |  |  |  | 18 | К1-19 до К1-18 (по ул.Колхозной) ПТО№30896; ЧВР 250; Длина п.м.50 |  |  | Канализационные сети район № 9 |  | К1-19 до К1-18 (по ул.Колхозной) | ПТО№30896; ЧВР 250; Длина п.м.50 | 30546 | Канализационные сети района № 09 | 93506 | КАНАЛИЗАЦИЯ ФЕКАЛЬНАЯ И ПРОИЗВОД.Ф 250ММ 100М |  |  |  |  | 6 | 240 | 135 | 18 | 1.35 | 67.5 | 9 | 0.7 | [5 empty] | 1988-01-01 |  |  |  | Гильмутдинов Владимир Раилович | [6 empty] | 30896 | 9 канал ТП | ЧВР | 250 |  |  |  | Сети канализации(чугун.)
КСр9 |  | 93054621 | 30546 |  | 6 |  |  | т | [5 empty] | т |  |  |  |  | 18 | К1-18 до К1-17 (по ул.Колхозной) ПТО№30896; ЧВР 250; Длина п.м.50 |  |  | Канализационные сети район № 9 |  | К1-18 до К1-17 (по ул.Колхозной) | ПТО№30896; ЧВР 250; Длина п.м.50 | 30546 | Канализационные сети района № 09 | 93506 | КАНАЛИЗАЦИЯ ФЕКАЛЬНАЯ И ПРОИЗВОД.Ф 250ММ 100М |  |  |  |  | 6 | 240 | 135 | 18 | 1.35 | 67.5 | 9 | 0.7 | [5 empty] | 1988-01-01 |  |  |  | Гильмутдинов Владимир Раилович | [6 empty] | 30896 | 9 канал ТП | ЧВР | 250 |  |  |  | Сети канализации(чугун.)
КСр9 |  | 93054622 | 30546 |  | 6 |  |  | т | [5 empty] | т |  |  |  |  | 18 | К1-17 до К1-16 (по ул.Колхозной) ПТО№30896; ЧВР 250; Длина п.м.50 |  |  | Канализационные сети район № 9 |  | К1-17 до К1-16 (по ул.Колхозной) | ПТО№30896; ЧВР 250; Длина п.м.50 | 30546 | Канализационные сети района № 09 | 93506 | КАНАЛИЗАЦИЯ ФЕКАЛЬНАЯ И ПРОИЗВОД.Ф 250ММ 100М |  |  |  |  | 6 | 240 | 135 | 18 | 1.35 | 67.5 | 9 | 0.7 | [5 empty] | 1988-01-01 |  |  |  | Гильмутдинов Владимир Раилович | [6 empty] | 30896 | 9 канал ТП | ЧВР | 250 |  |  |  | Сети канализации(чугун.)
КСр9 |  | 93054623 | 30546 |  | 6 |  |  | т | [5 empty] | т |  |  |  |  | 18 | К1-16 до К1-15 (по ул.Колхозной) ПТО№30896; ЧВР 250; Длина п.м.50 |  |  | Канализационные сети район № 9 |  | К1-16 до К1-15 (по ул.Колхозной) | ПТО№30896; ЧВР 250; Длина п.м.50 | 30546 | Канализационные сети района № 09 | 93506 | КАНАЛИЗАЦИЯ ФЕКАЛЬНАЯ И ПРОИЗВОД.Ф 250ММ 100М |  |  |  |  | 6 | 240 | 135 | 18 | 1.35 | 67.5 | 9 | 0.7 | [5 empty] | 1988-01-01 |  |  |  | Гильмутдинов Владимир Раилович | [6 empty] | 30896 | 9 канал ТП | ЧВР | 250 |  |  |  | Сети канализации(чугун.)
КСр9 |  | 93054624 | 30546 |  | 6 |  |  | т | [5 empty] | т |  |  |  |  | 18 | К1-15 до К1-14 (по ул.Колхозной) ПТО№30896; а/ц 250; Длина п.м.50 |  |  | Канализационные сети район № 9 |  | К1-15 до К1-14 (по ул.Колхозной) | ПТО№30896; а/ц 250; Длина п.м.50 | 30546 | Канализационные сети района № 09 | 93506 | КАНАЛИЗАЦИЯ ФЕКАЛЬНАЯ И ПРОИЗВОД.Ф 250ММ 100М |  |  |  |  | 6 | 120 | 135 | 18 | 1.35 | 67.5 | 9 | 0.7 | [5 empty] | 1988-01-01 |  |  |  | Гильмутдинов Владимир Раилович | [6 empty] | 30896 | 9 канал ТП | а/ц | 250 |  |  |  | Сети канализации
КСр9 |  | 93054625 | 30546 |  | 6 |  |  | т | [5 empty] | т |  |  |  |  | 13.6 | К1-14 до К1-13 (по ул.Строителей) ПТО№30896; а/ц 250; Длина п.м.38 |  |  | Канализационные сети район № 9 |  | К1-14 до К1-13 (по ул.Строителей) | ПТО№30896; а/ц 250; Длина п.м.38 | 30546 | Канализационные сети района № 09 | 93506 | КАНАЛИЗАЦИЯ ФЕКАЛЬНАЯ И ПРОИЗВОД.Ф 250ММ 100М |  |  |  |  | 6 | 120 | 135 | 18 | 1.35 | 51.3 | 6.8 | 0.5 | [5 empty] | 1988-01-01 |  |  |  | Гильмутдинов Владимир Раилович | [6 empty] | 30896 | 9 канал ТП | а/ц | 250 |  |  |  | Сети канализации
КСр9 |  | 93054626 | 30546 |  | 6 |  |  | т | [5 empty] | т |  |  |  |  | 2 | К1-13 до К1-12 (по ул.Строителей) ПТО№30896; а/ц 150; Длина п.м.8 |  |  | Канализационные сети район № 9 |  | К1-13 до К1-12 (по ул.Строителей) | ПТО№30896; а/ц 150; Длина п.м.8 | 30546 | Канализационные сети района № 09 | 93504 | КАНАЛИЗАЦИЯ ФЕКАЛЬНАЯ И ПРОИЗВОД.Ф 150ММ 100М |  |  |  |  | 6 | 120 | 93 | 12.4 | 0.93 | 7.4 | 1 | 0.1 | [5 empty] | 1988-01-01 |  |  |  | Гильмутдинов Владимир Раилович | [6 empty] | 30896 | 9 канал ТП | а/ц | 150 |  |  |  | Сети канализации
КСр9 |  | 93054627 | 30546 |  | 6 |  |  | т | [5 empty] | т |  |  |  |  | 10 | Ж/д Пионерская 1б от Ксущ. до К-6 ПТО№30897; а/ц 150; Длина п.м.40 |  |  | Канализационные сети район № 9 |  | Ж/д Пионерская 1б от Ксущ. до К-6 | ПТО№30897; а/ц 150; Длина п.м.40 | 30546 | Канализационные сети района № 09 | 93504 | КАНАЛИЗАЦИЯ ФЕКАЛЬНАЯ И ПРОИЗВОД.Ф 150ММ 100М |  |  |  |  | 6 | 120 | 93 | 12.4 | 0.93 | 37.2 | 5 | 0.4 | [5 empty] | 1984-01-01 |  |  |  | Гильмутдинов Владимир Раилович | [6 empty] | 30897 | 9 канал ТП | а/ц | 150 |  |  |  | Сети канализации
КСр9 |  | 93054628 | 30546 |  | 6 |  |  | т | [5 empty] | т |  |  |  |  | 11 | ж/д по ул.Драгунова, 2а ПТО№30898; ЧВР 200; Длина п.м.34,5 |  |  | Канализационные сети район № 9 |  | ж/д по ул.Драгунова, 2а | ПТО№30898; ЧВР 200; Длина п.м.34,5 | 30546 | Канализационные сети района № 09 | 93505 | КАНАЛИЗАЦИЯ ФЕКАЛЬНАЯ И ПРОИЗВОД.Ф 200ММ 100М |  |  |  |  | 6 | 240 | 120 | 16 | 1.2 | 41.4 | 5.5 | 0.4 | [5 empty] | 1984-01-01 |  |  |  | Гильмутдинов Владимир Раилович | [6 empty] | 30898 | 9 канал ТП | ЧВР | 200 |  |  |  | Сети канализации(чугун.)
КСр9 |  | 93054629 | 30546 |  | 6 |  |  | т | [5 empty] | т |  |  |  |  | 24.4 | ж/д по ул.Драгунова, 2а ПТО№30898; ЧВР 250; Длина п.м.67,5 |  |  | Канализационные сети район № 9 |  | ж/д по ул.Драгунова, 2а | ПТО№30898; ЧВР 250; Длина п.м.67,5 | 30546 | Канализационные сети района № 09 | 93506 | КАНАЛИЗАЦИЯ ФЕКАЛЬНАЯ И ПРОИЗВОД.Ф 250ММ 100М |  |  |  |  | 6 | 240 | 135 | 18 | 1.35 | 91.1 | 12.2 | 0.9 | [5 empty] | 1984-01-01 |  |  |  | Гильмутдинов Владимир Раилович | [6 empty] | 30898 | 9 канал ТП | ЧВР | 250 |  |  |  | Сети канализации(чугун.)
КСр9 |  | 93054630 | 30546 |  | 6 |  |  | т | [5 empty] | т |  |  |  |  | 5.4 | ж/д по ул.Драгунова, 2а ПТО№30898; ЧВР 100; Длина п.м.26,5 |  |  | Канализационные сети район № 9 |  | ж/д по ул.Драгунова, 2а | ПТО№30898; ЧВР 100; Длина п.м.26,5 | 30546 | Канализационные сети района № 09 | 93503 | КАНАЛИЗАЦИЯ ФЕКАЛЬНАЯ И ПРОИЗВОД.Ф 100ММ 100М |  |  |  |  | 6 | 240 | 75 | 10 | 0.75 | 19.9 | 2.7 | 0.2 | [5 empty] | 1984-01-01 |  |  |  | Гильмутдинов Владимир Раилович | [6 empty] | 30898 | 9 канал ТП | ЧВР | 100 |  |  |  | Сети канализации(чугун.)
КСр9 |  | 93054631 | 30546 |  | 6 |  |  | т | [5 empty] | т |  |  |  |  | 97 | школа по ул.Колхозной ПТО№30899; а/ц 200; Длина п.м.303 |  |  | Канализационные сети район № 9 |  | школа по ул.Колхозной | ПТО№30899; а/ц 200; Длина п.м.303 | 30546 | Канализационные сети района № 09 | 93505 | КАНАЛИЗАЦИЯ ФЕКАЛЬНАЯ И ПРОИЗВОД.Ф 200ММ 100М |  |  |  |  | 6 | 120 | 120 | 16 | 1.2 | 363.6 | 48.5 | 3.6 | [5 empty] | 1992-01-01 |  |  |  | Гильмутдинов Владимир Раилович | [6 empty] | 30899 | 9 канал ТП | а/ц | 200 |  |  |  | Сети канализации
КСр9 |  | 93054632 | 30546 |  | 6 |  |  | т | [5 empty] | т |  |  |  |  | 12.2 | школа по ул.Колхозной ПТО№30899; а/ц 150; Длина п.м.49 |  |  | Канализационные сети район № 9 |  | школа по ул.Колхозной | ПТО№30899; а/ц 150; Длина п.м.49 | 30546 | Канализационные сети района № 09 | 93504 | КАНАЛИЗАЦИЯ ФЕКАЛЬНАЯ И ПРОИЗВОД.Ф 150ММ 100М |  |  |  |  | 6 | 120 | 93 | 12.4 | 0.93 | 45.6 | 6.1 | 0.5 | [5 empty] | 1992-01-01 |  |  |  | Гильмутдинов Владимир Раилович | [6 empty] | 30899 | 9 канал ТП | а/ц | 150 |  |  |  | Сети канализации
КСр5 |  | 930543113 | 30543 |  | 6 |  |  |  |  | т | [5 empty] | т |  |  | 4 | ж/д по ул.Энгельса, 30а ПТО№30900; ЧВР 100; Длина п.м.19,6 |  |  | Канализационные сети район № 5 |  | ж/д по ул.Энгельса, 30а | ПТО№30900; ЧВР 100; Длина п.м.19,6 | 30543 | Канализационные сети района № 05 | 93503 | КАНАЛИЗАЦИЯ ФЕКАЛЬНАЯ И ПРОИЗВОД.Ф 100ММ 100М |  |  |  |  | 6 | 240 | 75 | 10 | 0.75 | 14.7 | 2 | 0.1 | [5 empty] | 1984-01-01 |  |  |  | Гильмутдинов Владимир Раилович | [6 empty] | 30900 | 5 канал ТП | ЧВР | 100 |  |  |  | Сети канализации(чугун.)
КСр8 |  | 93054506 | 30545 |  | 6 |  |  | т | [5 empty] | т |  |  |  |  | 11.8 | Циолковского 14 от К-1 до К-3 ПТО№30901; ЧВР 150; Длина п.м.47,3 |  |  | Канализационные сети район № 8 |  | Циолковского 14 от К-1 до К-3 | ПТО№30901; ЧВР 150; Длина п.м.47,3 | 30545 | Канализационные сети района № 08 | 93504 | КАНАЛИЗАЦИЯ ФЕКАЛЬНАЯ И ПРОИЗВОД.Ф 150ММ 100М |  |  |  |  | 6 | 240 | 93 | 12.4 | 0.93 | 44 | 5.9 | 0.4 | [5 empty] | 1991-01-01 |  |  |  | Гильмутдинов Владимир Раилович | [6 empty] | 30901 | 8 канал ТП | ЧВР | 150 |  |  |  | Сети канализации(чугун.)
КСр8 |  | 93054507 | 30545 |  | 6 |  |  | т | [5 empty] | т |  |  |  |  | 35.2 | от К-3 до К-6 ПТО№30901; ЧВР 200; Длина п.м.109,8 |  |  | Канализационные сети район № 8 |  | от К-3 до К-6 | ПТО№30901; ЧВР 200; Длина п.м.109,8 | 30545 | Канализационные сети района № 08 | 93505 | КАНАЛИЗАЦИЯ ФЕКАЛЬНАЯ И ПРОИЗВОД.Ф 200ММ 100М |  |  |  |  | 6 | 240 | 120 | 16 | 1.2 | 131.8 | 17.6 | 1.3 | [5 empty] | 1991-01-01 |  |  |  | Гильмутдинов Владимир Раилович | [6 empty] | 30901 | 8 канал ТП | ЧВР | 200 |  |  |  | Сети канализации(чугун.)
КСр8 |  | 93054508 | 30545 |  | 6 |  |  | т | [5 empty] | т |  |  |  |  | 14.6 | от К-6 до Ксущ. ПТО№30901; ЧВР 300; Длина п.м.36,5 |  |  | Канализационные сети район № 8 |  | от К-6 до Ксущ. | ПТО№30901; ЧВР 300; Длина п.м.36,5 | 30545 | Канализационные сети района № 08 | 93507 | КАНАЛИЗАЦИЯ ФЕКАЛЬНАЯ И ПРОИЗВОД.Ф 300ММ 100М |  |  |  |  | 6 | 240 | 150 | 20 | 1.5 | 54.8 | 7.3 | 0.5 | [5 empty] | 1991-01-01 |  |  |  | Гильмутдинов Владимир Раилович | [6 empty] | 30901 | 8 канал ТП | ЧВР | 300 |  |  |  | Сети канализации(чугун.)
КСр2 |  | 93053933 | 30539 |  | 6 |  |  |  | т | [5 empty] | т |  |  |  | 46 | Уличная сеть Кирова 110 от К-5 до Ксущ. ПТО№30902; а/ц 300; Длина п.м.115 |  |  | Канализационные сети район № 2 |  | Уличная сеть Кирова 110 от К-5 до Ксущ. | ПТО№30902; а/ц 300; Длина п.м.115 | 30539 | Канализационные сети района № 02 | 93507 | КАНАЛИЗАЦИЯ ФЕКАЛЬНАЯ И ПРОИЗВОД.Ф 300ММ 100М |  |  |  |  | 6 | 120 | 150 | 20 | 1.5 | 172.5 | 23 | 1.7 | [5 empty] | 1994-01-01 |  |  |  | Гильмутдинов Владимир Раилович | [6 empty] | 30902 | 2 канал ТП | а/ц | 300 |  |  |  | Сети канализации
КСр2 |  | 93053934 | 30539 |  | 6 |  |  |  | т | [5 empty] | т |  |  |  | 9.6 | Дворовая сеть Кирова 110 от К-3 до К-5 ПТО№30902; а/ц 200; Длина п.м.30,3 |  |  | Канализационные сети район № 2 |  | Дворовая сеть Кирова 110 от К-3 до К-5 | ПТО№30902; а/ц 200; Длина п.м.30,3 | 30539 | Канализационные сети района № 02 | 93505 | КАНАЛИЗАЦИЯ ФЕКАЛЬНАЯ И ПРОИЗВОД.Ф 200ММ 100М |  |  |  |  | 6 | 120 | 120 | 16 | 1.2 | 36.4 | 4.8 | 0.4 | [5 empty] | 1994-01-01 |  |  |  | Гильмутдинов Владимир Раилович | [6 empty] | 30902 | 2 канал ТП | а/ц | 200 |  |  |  | Сети канализации
КСр2 |  | 93053935 | 30539 |  | 6 |  |  |  | т | [5 empty] | т |  |  |  | 8.8 | от К-1 до К-3 ПТО№30902; ЧВР 150; Длина п.м.35,4 |  |  | Канализационные сети район № 2 |  | от К-1 до К-3 | ПТО№30902; ЧВР 150; Длина п.м.35,4 | 30539 | Канализационные сети района № 02 | 93504 | КАНАЛИЗАЦИЯ ФЕКАЛЬНАЯ И ПРОИЗВОД.Ф 150ММ 100М |  |  |  |  | 6 | 240 | 93 | 12.4 | 0.93 | 32.9 | 4.4 | 0.3 | [5 empty] | 1994-01-01 |  |  |  | Гильмутдинов Владимир Раилович | [6 empty] | 30902 | 2 канал ТП | ЧВР | 150 |  |  |  | Сети канализации(чугун.)
КСр6 |  | 93054845 | 30548 |  | 6 | [5 empty] | Т | [5 empty] | т |  | 14.2 | Двоpовая ХФК Пехтина 10 ПТО№30016; а/ц 300; Длина п.м.35,3 |  |  | Канализационные сети район № 6 |  | Двоpовая ХФК Пехтина 10 | ПТО№30016; а/ц 300; Длина п.м.35,3 | 30548 | Канализационные сети района № 06 | 93507 | КАНАЛИЗАЦИЯ ФЕКАЛЬНАЯ И ПРОИЗВОД.Ф 300ММ 100М |  |  |  |  | 6 | 120 | 150 | 20 | 1.5 | 53 | 7.1 | 0.5 | [5 empty] | 1995-12-31 |  |  |  | Гильмутдинов Владимир Раилович | [6 empty] | 30016 | 6 канал ТП | а/ц | 300 |  |  |  | Двоpовая ХФК Пехтина 10
КСр5 |  | 930543114 | 30543 |  | 6 |  |  |  |  | т | [5 empty] | т |  |  | 24.6 | Двоp.канализация/Сулимова 77/ ПТО№30024; керам. 200; Длина п.м.76,7 |  |  | Канализационные сети район № 5 |  | Двоp.канализация/Сулимова 77/ | ПТО№30024; керам. 200; Длина п.м.76,7 | 30543 | Канализационные сети района № 05 | 93505 | КАНАЛИЗАЦИЯ ФЕКАЛЬНАЯ И ПРОИЗВОД.Ф 200ММ 100М |  |  |  |  | 6 |  | 120 | 16 | 1.2 | 92 | 12.3 | 0.9 | [5 empty] | 1981-12-30 |  |  |  | Гильмутдинов Владимир Раилович | [6 empty] | 30024 | 5 канал ТП | керам. | 200 |  |  |  | Двоp.канализация/Сулимова 77/
КСр5 |  | 930543115 | 30543 |  | 6 |  |  |  |  | т | [5 empty] | т |  |  | 15.6 | Двоp.канализация/Сулимова 77/ ПТО№30024; ЧВР 200; Длина п.м.48,5 |  |  | Канализационные сети район № 5 |  | Двоp.канализация/Сулимова 77/ | ПТО№30024; ЧВР 200; Длина п.м.48,5 | 30543 | Канализационные сети района № 05 | 93505 | КАНАЛИЗАЦИЯ ФЕКАЛЬНАЯ И ПРОИЗВОД.Ф 200ММ 100М |  |  |  |  | 6 | 240 | 120 | 16 | 1.2 | 58.2 | 7.8 | 0.6 | [5 empty] | 1981-12-30 |  |  |  | Гильмутдинов Владимир Раилович | [6 empty] | 30024 | 5 канал ТП | ЧВР | 200 |  |  |  | Двоp.канализация/Сулимова 77/
КСр5 |  | 930543116 | 30543 |  | 6 |  |  |  |  | т | [5 empty] | т |  |  | 8.8 | Двоp.канализация/Сулимова 77/ ПТО№30024; керам. 150; Длина п.м.35,8 |  |  | Канализационные сети район № 5 |  | Двоp.канализация/Сулимова 77/ | ПТО№30024; керам. 150; Длина п.м.35,8 | 30543 | Канализационные сети района № 05 | 93504 | КАНАЛИЗАЦИЯ ФЕКАЛЬНАЯ И ПРОИЗВОД.Ф 150ММ 100М |  |  |  |  | 6 |  | 93 | 12.4 | 0.93 | 33.3 | 4.4 | 0.3 | [5 empty] | 1981-12-30 |  |  |  | Гильмутдинов Владимир Раилович | [6 empty] | 30024 | 5 канал ТП | керам. | 150 | (ЧВР | пас) |  | Двоp.канализация/Сулимова 77/
КСрГКСН |  | 93062601 | 30626 |  | 6 |  |  |  | т | [5 empty] | т |  |  |  | 0.8 | Грязевая канализация ПТО№30626; сталь 100; Длина п.м.4,1 |  |  | Канализационные сети грязевой канализации Сянино |  | Грязевая канализация | ПТО№30626; сталь 100; Длина п.м.4,1 | 30626 | Гpязевая канализация, инв. №30626 | 93503 | КАНАЛИЗАЦИЯ ФЕКАЛЬНАЯ И ПРОИЗВОД.Ф 100ММ 100М |  |  |  |  | 6 | 180 | 75 | 10 | 0.75 | 3.1 | 0.4 | 0 | [5 empty] | 1976-12-30 |  |  |  | Гильмутдинов Владимир Раилович | [6 empty] | 30626 | Сянино | сталь | 100 |  |  |  | Гpязевая канализация
КСрГКСН |  | 93062602 | 30626 |  | 6 |  |  |  | т | [5 empty] | т |  |  |  | 4.2 | Грязевая канализация ПТО№30626; сталь 150; Длина п.м.17,1 |  |  | Канализационные сети грязевой канализации Сянино |  | Грязевая канализация | ПТО№30626; сталь 150; Длина п.м.17,1 | 30626 | Гpязевая канализация, инв. №30626 | 93504 | КАНАЛИЗАЦИЯ ФЕКАЛЬНАЯ И ПРОИЗВОД.Ф 150ММ 100М |  |  |  |  | 6 | 180 | 93 | 12.4 | 0.93 | 15.9 | 2.1 | 0.2 | [5 empty] | 1976-12-30 |  |  |  | Гильмутдинов Владимир Раилович | [6 empty] | 30626 | Сянино | сталь | 150 |  |  |  | Гpязевая канализация
КСрГКСН |  | 93062603 | 30626 |  | 6 |  |  |  | т | [5 empty] | т |  |  |  | 10.2 | Грязевая канализация ПТО№30626; сталь 200; Длина п.м.32 |  |  | Канализационные сети грязевой канализации Сянино |  | Грязевая канализация | ПТО№30626; сталь 200; Длина п.м.32 | 30626 | Гpязевая канализация, инв. №30626 | 93505 | КАНАЛИЗАЦИЯ ФЕКАЛЬНАЯ И ПРОИЗВОД.Ф 200ММ 100М |  |  |  |  | 6 | 180 | 120 | 16 | 1.2 | 38.4 | 5.1 | 0.4 | [5 empty] | 1976-12-30 |  |  |  | Гильмутдинов Владимир Раилович | [6 empty] | 30626 | Сянино | сталь | 200 |  |  |  | Гpязевая канализация
КСрГКСН |  | 93062604 | 30626 |  | 6 |  |  |  | т | [5 empty] | т |  |  |  | 1 | Грязевая канализация ПТО№30626; сталь 50; Длина п.м.7,6 |  |  | Канализационные сети грязевой канализации Сянино |  | Грязевая канализация | ПТО№30626; сталь 50; Длина п.м.7,6 | 30626 | Гpязевая канализация, инв. №30626 | 93501 | КАНАЛИЗАЦИЯ ФЕКАЛЬНАЯ И ПРОИЗВОД.Ф 50ММ 100М |  |  |  |  | 6 | 180 | 45 | 6 | 0.45 | 3.4 | 0.5 | 0 | [5 empty] | 1976-12-30 |  |  |  | Гильмутдинов Владимир Раилович | [6 empty] | 30626 | Сянино | сталь | 50 |  |  |  | Гpязевая канализация
КСрГКСН |  | 93062605 | 30626 |  | 6 |  |  |  | т | [5 empty] | т |  |  |  | 11.4 | Грязевая канализация ПТО№30626; а/ц 150; Длина п.м.45,7 |  |  | Канализационные сети грязевой канализации Сянино |  | Грязевая канализация | ПТО№30626; а/ц 150; Длина п.м.45,7 | 30626 | Гpязевая канализация, инв. №30626 | 93504 | КАНАЛИЗАЦИЯ ФЕКАЛЬНАЯ И ПРОИЗВОД.Ф 150ММ 100М |  |  |  |  | 6 | 120 | 93 | 12.4 | 0.93 | 42.5 | 5.7 | 0.4 | [5 empty] | 1976-12-30 |  |  |  | Гильмутдинов Владимир Раилович | [6 empty] | 30626 | Сянино | а/ц | 150 |  |  |  | Гpязевая канализация
КСрДКСН |  | 93062801 | 30628 |  | 6 |  |  |  | т | [5 empty] | т |  |  |  | 6.6 | Дренажная канализация ПТО№30628; сталь 89; Длина п.м.32,51 |  |  | Канализационные сети дренажной канализации Сянино |  | Дренажная канализация | ПТО№30628; сталь 89; Длина п.м.32,51 | 30628 | Дренажная канализация, инв. №30628 | 93503 | КАНАЛИЗАЦИЯ ФЕКАЛЬНАЯ И ПРОИЗВОД.Ф 100ММ 100М |  |  |  |  | 6 | 180 | 75 | 10 | 0.75 | 24.4 | 3.3 | 0.2 | [5 empty] | 1976-12-30 |  |  |  | Гильмутдинов Владимир Раилович | [6 empty] | 30628 | Сянино | сталь | 89 |  |  |  | Дренажная канализация
КСрДКСН |  | 93062802 | 30628 |  | 6 |  |  |  | т | [5 empty] | т |  |  |  | 20.2 | Дренажная канализация ПТО№30628; сталь 100; Длина п.м.100,53 |  |  | Канализационные сети дренажной канализации Сянино |  | Дренажная канализация | ПТО№30628; сталь 100; Длина п.м.100,53 | 30628 | Дренажная канализация, инв. №30628 | 93503 | КАНАЛИЗАЦИЯ ФЕКАЛЬНАЯ И ПРОИЗВОД.Ф 100ММ 100М |  |  |  |  | 6 | 180 | 75 | 10 | 0.75 | 75.4 | 10.1 | 0.8 | [5 empty] | 1976-12-30 |  |  |  | Гильмутдинов Владимир Раилович | [6 empty] | 30628 | Сянино | сталь | 100 |  |  |  | Дренажная канализация
КСрДКСН |  | 93062803 | 30628 |  | 6 |  |  |  | т | [5 empty] | т |  |  |  | 16.8 | Дренажная канализация ПТО№30628; сталь 150; Длина п.м.68,02 |  |  | Канализационные сети дренажной канализации Сянино |  | Дренажная канализация | ПТО№30628; сталь 150; Длина п.м.68,02 | 30628 | Дренажная канализация, инв. №30628 | 93504 | КАНАЛИЗАЦИЯ ФЕКАЛЬНАЯ И ПРОИЗВОД.Ф 150ММ 100М |  |  |  |  | 6 | 180 | 93 | 12.4 | 0.93 | 63.3 | 8.4 | 0.6 | [5 empty] | 1976-12-30 |  |  |  | Гильмутдинов Владимир Раилович | [6 empty] | 30628 | Сянино | сталь | 150 |  |  |  | Дренажная канализация
КСрДКСН |  | 93062804 | 30628 |  | 6 |  |  |  | т | [5 empty] | т |  |  |  | 21.2 | Дренажная канализация ПТО№30628; сталь 200; Длина п.м.66,02 |  |  | Канализационные сети дренажной канализации Сянино |  | Дренажная канализация | ПТО№30628; сталь 200; Длина п.м.66,02 | 30628 | Дренажная канализация, инв. №30628 | 93505 | КАНАЛИЗАЦИЯ ФЕКАЛЬНАЯ И ПРОИЗВОД.Ф 200ММ 100М |  |  |  |  | 6 | 180 | 120 | 16 | 1.2 | 79.2 | 10.6 | 0.8 | [5 empty] | 1976-12-30 |  |  |  | Гильмутдинов Владимир Раилович | [6 empty] | 30628 | Сянино | сталь | 200 |  |  |  | Дренажная канализация
КСрДКСН |  | 93062805 | 30628 |  | 6 |  |  |  | т | [5 empty] | т |  |  |  | 24.4 | Дренажная канализация ПТО№30628; сталь 250; Длина п.м.68,02 |  |  | Канализационные сети дренажной канализации Сянино |  | Дренажная канализация | ПТО№30628; сталь 250; Длина п.м.68,02 | 30628 | Дренажная канализация, инв. №30628 | 93506 | КАНАЛИЗАЦИЯ ФЕКАЛЬНАЯ И ПРОИЗВОД.Ф 250ММ 100М |  |  |  |  | 6 | 180 | 135 | 18 | 1.35 | 91.8 | 12.2 | 0.9 | [5 empty] | 1976-12-30 |  |  |  | Гильмутдинов Владимир Раилович | [6 empty] | 30628 | Сянино | сталь | 250 |  |  |  | Дренажная канализация
КСрДКСН |  | 93062806 | 30628 |  | 6 |  |  |  | т | [5 empty] | т |  |  |  | 4 | Дренажная канализация ПТО№30628; п/эт 50; Длина п.м.32,51 |  |  | Канализационные сети дренажной канализации Сянино |  | Дренажная канализация | ПТО№30628; п/эт 50; Длина п.м.32,51 | 30628 | Дренажная канализация, инв. №30628 | 93501 | КАНАЛИЗАЦИЯ ФЕКАЛЬНАЯ И ПРОИЗВОД.Ф 50ММ 100М |  |  |  |  | 6 |  | 45 | 6 | 0.45 | 14.6 | 2 | 0.1 | [5 empty] | 1976-12-30 |  |  |  | Гильмутдинов Владимир Раилович | [6 empty] | 30628 | Сянино | п/эт | 50 |  |  |  | Дренажная канализация
КСр3 |  | 930540163 | 30540 |  | 6 |  | т | [5 empty] | т | [5 empty] | 41.2 | Канализ.ж.д.Кирова,46 ПТО№30034; а/ц 200; Длина п.м.129 |  |  | Канализационные сети район № 3 |  | Канализ.ж.д.Кирова,46 | ПТО№30034; а/ц 200; Длина п.м.129 | 30540 | Канализационные сети района № 03 | 93505 | КАНАЛИЗАЦИЯ ФЕКАЛЬНАЯ И ПРОИЗВОД.Ф 200ММ 100М |  |  |  |  | 6 | 120 | 120 | 16 | 1.2 | 154.8 | 20.6 | 1.5 | [5 empty] | 2000-07-30 |  |  |  | Гильмутдинов Владимир Раилович | [6 empty] | 30034 | 3 канал ТП | а/ц | 200 |  |  |  | Канализ.а/ц ж.д.Кирова93
КСр3 |  | 930540164 | 30540 |  | 6 |  | т | [5 empty] | т | [5 empty] | 13.2 | Сети канализации а/ц Совет.28 ПТО№30010; а/ц 200; Длина п.м.41 (31 пас) |  |  | Канализационные сети район № 3 |  | Сети канализации а/ц Совет.28 | ПТО№30010; а/ц 200; Длина п.м.41 (31 пас) | 30540 | Канализационные сети района № 03 | 93505 | КАНАЛИЗАЦИЯ ФЕКАЛЬНАЯ И ПРОИЗВОД.Ф 200ММ 100М |  |  |  |  | 6 | 120 | 120 | 16 | 1.2 | 49.2 | 6.6 | 0.5 | [5 empty] | 2001-11-08 |  |  |  | Гильмутдинов Владимир Раилович | [6 empty] | 30010 | 3 канал ТП | а/ц | 200 |  |  |  | Сети канализации а/ц Совет.28
КСр9 |  | 93054633 | 30546 |  | 6 |  |  | т | [5 empty] | т |  |  |  |  | 14.2 | Канализационная сеть ул.Драг. ПТО№30012; ЧВР 100; Длина п.м.71,1 |  |  | Канализационные сети район № 9 |  | Канализационная сеть ул.Драг. | ПТО№30012; ЧВР 100; Длина п.м.71,1 | 30546 | Канализационные сети района № 09 | 93503 | КАНАЛИЗАЦИЯ ФЕКАЛЬНАЯ И ПРОИЗВОД.Ф 100ММ 100М |  |  |  |  | 6 | 240 | 75 | 10 | 0.75 | 53.3 | 7.1 | 0.5 | [5 empty] | 2002-02-01 |  |  |  | Гильмутдинов Владимир Раилович | [6 empty] | 30012 | 9 канал ТП | ЧВР | 100 |  |  |  | Канализационная сеть ул.Драг.
КСр9 |  | 93054634 | 30546 |  | 6 |  |  | т | [5 empty] | т |  |  |  |  | 129 | Канализационная сеть ул.Драг. ПТО№30012; ЧВР 200; Длина п.м.403 |  |  | Канализационные сети район № 9 |  | Канализационная сеть ул.Драг. | ПТО№30012; ЧВР 200; Длина п.м.403 | 30546 | Канализационные сети района № 09 | 93505 | КАНАЛИЗАЦИЯ ФЕКАЛЬНАЯ И ПРОИЗВОД.Ф 200ММ 100М |  |  |  |  | 6 | 240 | 120 | 16 | 1.2 | 483.6 | 64.5 | 4.8 | [5 empty] | 2002-02-01 |  |  |  | Гильмутдинов Владимир Раилович | [6 empty] | 30012 | 9 канал ТП | ЧВР | 200 |  |  |  | Канализационная сеть ул.Драг.
КСр10 |  | 93054712 | 30547 |  | 6 |  |  |  |  | т | [5 empty] | т |  |  | 91.2 | Канализация(а/ц)ж/дКуйбышева75 ПТО№30014; а/ц 200; Длина п.м.285 |  |  | Канализационные сети район № 10 |  | Канализация(а/ц)ж/дКуйбышева75 | ПТО№30014; а/ц 200; Длина п.м.285 | 30547 | Канализационные сети района № 10 | 93505 | КАНАЛИЗАЦИЯ ФЕКАЛЬНАЯ И ПРОИЗВОД.Ф 200ММ 100М |  |  |  |  | 6 | 120 | 120 | 16 | 1.2 | 342 | 45.6 | 3.4 | [5 empty] | 1995-12-19 |  |  |  | Гильмутдинов Владимир Раилович | [6 empty] | 30014 | 10 канал ТП | а/ц | 200 |  |  |  | Канализация(а/ц)ж/дКуйбышева75
КСр6 |  | 93054846 | 30548 |  | 6 | [5 empty] | Т | [5 empty] | т |  | 13.2 | Двоpовая ХФК Пехтина 10 ПТО№30016; а/ц 200; Длина п.м.41 |  |  | Канализационные сети район № 6 |  | Двоpовая ХФК Пехтина 10 | ПТО№30016; а/ц 200; Длина п.м.41 | 30548 | Канализационные сети района № 06 | 93505 | КАНАЛИЗАЦИЯ ФЕКАЛЬНАЯ И ПРОИЗВОД.Ф 200ММ 100М |  |  |  |  | 6 | 120 | 120 | 16 | 1.2 | 49.2 | 6.6 | 0.5 | [5 empty] | 1995-12-31 |  |  |  | Гильмутдинов Владимир Раилович | [6 empty] | 30016 | 6 канал ТП | а/ц | 200 |  |  |  | Двоpовая ХФК Пехтина 10
КСр5 |  | 930543117 | 30543 |  | 6 |  |  |  |  | т | [5 empty] | т |  |  | 56.4 | Двоp.канализация/Сулимова78,91 ПТО№30025; керам. 200; Длина п.м.176,1 |  |  | Канализационные сети район № 5 |  | Двоp.канализация/Сулимова78,91 | ПТО№30025; керам. 200; Длина п.м.176,1 | 30543 | Канализационные сети района № 05 | 93505 | КАНАЛИЗАЦИЯ ФЕКАЛЬНАЯ И ПРОИЗВОД.Ф 200ММ 100М |  |  |  |  | 6 |  | 120 | 16 | 1.2 | 211.3 | 28.2 | 2.1 | [5 empty] | 1991-12-30 |  |  |  | Гильмутдинов Владимир Раилович | [6 empty] | 30025 | 5 канал ТП | керам. | 200 |  |  |  | Двоp.канализация/Сулимова78,91
КСр5 |  | 930543118 | 30543 |  | 6 |  |  |  |  | т | [5 empty] | т |  |  | 56.4 | Двоp.канализация/Сулимова87,91 ПТО№30026; а/ц 200; Длина п.м.176 |  |  | Канализационные сети район № 5 |  | Двоp.канализация/Сулимова87,91 | ПТО№30026; а/ц 200; Длина п.м.176 | 30543 | Канализационные сети района № 05 | 93505 | КАНАЛИЗАЦИЯ ФЕКАЛЬНАЯ И ПРОИЗВОД.Ф 200ММ 100М |  |  |  |  | 6 | 120 | 120 | 16 | 1.2 | 211.2 | 28.2 | 2.1 | [5 empty] | 1994-12-30 |  |  |  | Гильмутдинов Владимир Раилович | [6 empty] | 30026 | 5 канал ТП | а/ц | 200 |  |  |  | Двоp.канализация/Сулимова87,91
КСр5 |  | 930543119 | 30543 |  | 6 |  |  |  |  | т | [5 empty] | т |  |  | 7.2 | Двоp.канализация/Pеволюции20/ ПТО№30027; керам. 150; Длина п.м.29 |  |  | Канализационные сети район № 5 |  | Двоp.канализация/Pеволюции20/ | ПТО№30027; керам. 150; Длина п.м.29 | 30543 | Канализационные сети района № 05 | 93504 | КАНАЛИЗАЦИЯ ФЕКАЛЬНАЯ И ПРОИЗВОД.Ф 150ММ 100М |  |  |  |  | 6 |  | 93 | 12.4 | 0.93 | 27 | 3.6 | 0.3 | [5 empty] | 1964-12-30 |  |  |  | Гильмутдинов Владимир Раилович | [6 empty] | 30027 | 5 канал ТП | керам. | 150 |  |  |  | Двоp.канализация/Pеволюции20/
КСр5 |  | 930543120 | 30543 |  | 6 |  |  |  |  | т | [5 empty] | т |  |  | 30.4 | Двоp.канализация/Сулимова 89/ ПТО№30028; а/ц 200; Длина п.м.95,2 |  |  | Канализационные сети район № 5 |  | Двоp.канализация/Сулимова 89/ | ПТО№30028; а/ц 200; Длина п.м.95,2 | 30543 | Канализационные сети района № 05 | 93505 | КАНАЛИЗАЦИЯ ФЕКАЛЬНАЯ И ПРОИЗВОД.Ф 200ММ 100М |  |  |  |  | 6 | 120 | 120 | 16 | 1.2 | 114.2 | 15.2 | 1.1 | [5 empty] | 1998-11-29 |  |  |  | Гильмутдинов Владимир Раилович | [6 empty] | 30028 | 5 канал ТП | а/ц | 200 |  |  |  | Двоp.канализация/Сулимова 89/
КСр8 |  | 93054509 | 30545 |  | 6 |  |  | т | [5 empty] | т |  |  |  |  | 208 | Х/ф канал.от пр.базы до"Орбиты" ПТО№30030; а/ц 300; Длина п.м.520 |  |  | Канализационные сети район № 8 |  | Х/ф канал.от пр.базы до"Орбиты" | ПТО№30030; а/ц 300; Длина п.м.520 | 30545 | Канализационные сети района № 08 | 93507 | КАНАЛИЗАЦИЯ ФЕКАЛЬНАЯ И ПРОИЗВОД.Ф 300ММ 100М |  |  |  |  | 6 | 120 | 150 | 20 | 1.5 | 780 | 104 | 7.8 | [5 empty] | 2002-05-17 |  |  |  | Гильмутдинов Владимир Раилович | [6 empty] | 30030 | 8 канал ТП | а/ц | 300 |  |  |  | Х/ф канал.от пр.базы до"Орбиты"
КСр3 |  | 930540165 | 30540 |  | 6 |  | т | [5 empty] | т | [5 empty] | 6.6 | Канализ.ж.д.Кирова, 46 ПТО№30034; а/ц 150; Длина п.м.26,8 |  |  | Канализационные сети район № 3 |  | Канализ.ж.д.Кирова, 46 | ПТО№30034; а/ц 150; Длина п.м.26,8 | 30540 | Канализационные сети района № 03 | 93504 | КАНАЛИЗАЦИЯ ФЕКАЛЬНАЯ И ПРОИЗВОД.Ф 150ММ 100М |  |  |  |  | 6 | 120 | 93 | 12.4 | 0.93 | 24.9 | 3.3 | 0.2 | [5 empty] | 2000-07-30 |  |  |  | Гильмутдинов Владимир Раилович | [6 empty] | 30034 | 3 канал ТП | а/ц | 150 |  |  |  | Канализ.а/ц ж.д.Кирова93
КСр10 |  | 93054713 | 30547 |  | 6 |  |  |  |  | т | [5 empty] | т |  |  | 55.8 | Сети канализации Куйбышева,79 ПТО№30046; сталь 250; Длина п.м.155 |  |  | Канализационные сети район № 10 |  | Сети канализации Куйбышева,79 | ПТО№30046; сталь 250; Длина п.м.155 | 30547 | Канализационные сети района № 10 | 93506 | КАНАЛИЗАЦИЯ ФЕКАЛЬНАЯ И ПРОИЗВОД.Ф 250ММ 100М |  |  |  |  | 6 | 180 | 135 | 18 | 1.35 | 209.3 | 27.9 | 2.1 | [5 empty] | 2002-08-21 |  |  |  | Гильмутдинов Владимир Раилович | [6 empty] | 30046 | 10 канал ТП | сталь | 250 |  |  |  | Сети канализации Куйбышева,79
КСр10 |  | 93054714 | 30547 |  | 6 |  |  |  |  | т | [5 empty] | т |  |  | 34.6 | Сети канализации Красногор.тр., 16с ПТО№30047; ЧВР 200; Длина п.м.108 |  |  | Канализационные сети район № 10 |  | Сети канализации Красногор.тр., 16с | ПТО№30047; ЧВР 200; Длина п.м.108 | 30547 | Канализационные сети района № 10 | 93505 | КАНАЛИЗАЦИЯ ФЕКАЛЬНАЯ И ПРОИЗВОД.Ф 200ММ 100М |  |  |  |  | 6 | 240 | 120 | 16 | 1.2 | 129.6 | 17.3 | 1.3 | [5 empty] | 2002-08-21 |  |  |  | Гильмутдинов Владимир Раилович | [6 empty] | 30047 | 10 канал ТП | ЧВР | 200 |  |  |  | Сети канализации Красногор.тр.
КСр5 |  | 930543121 | 30543 |  | 6 |  |  |  |  | т | [5 empty] | т |  |  | 18.4 | Сети канализации Революции,27 ПТО№30048; ЧВР 150; Длина п.м.74 |  |  | Канализационные сети район № 5 |  | Сети канализации Революции,27 | ПТО№30048; ЧВР 150; Длина п.м.74 | 30543 | Канализационные сети района № 05 | 93504 | КАНАЛИЗАЦИЯ ФЕКАЛЬНАЯ И ПРОИЗВОД.Ф 150ММ 100М |  |  |  |  | 6 | 240 | 93 | 12.4 | 0.93 | 68.8 | 9.2 | 0.7 | [5 empty] | 2002-12-31 |  |  |  | Гильмутдинов Владимир Раилович | [6 empty] | 30048 | 5 канал ТП | ЧВР | 150 |  |  |  | Сети канализации Революции,27
КСр5 |  | 930543123 | 30543 |  | 6 |  |  |  |  | т | [5 empty] | т |  |  | 24 | Сети канализации ул.Первом.8 ПТО№30049; а/ц 200; Длина п.м.75 |  |  | Канализационные сети район № 5 |  | Сети канализации ул.Первом.8 | ПТО№30049; а/ц 200; Длина п.м.75 | 30543 | Канализационные сети района № 05 | 93505 | КАНАЛИЗАЦИЯ ФЕКАЛЬНАЯ И ПРОИЗВОД.Ф 200ММ 100М |  |  |  |  | 6 | 120 | 120 | 16 | 1.2 | 90 | 12 | 0.9 | [5 empty] | 2002-08-01 |  |  |  | Гильмутдинов Владимир Раилович | [6 empty] | 30049 | 5 канал ТП | а/ц | 200 |  |  |  | Сети канализации ул.Первом.8
КСр5 |  | 930543124 | 30543 |  | 6 |  |  |  |  | т | [5 empty] | т |  |  | 27.8 | Сети канализации Революции,23 ПТО№30050; ЧВР 150; Длина п.м.112 |  |  | Канализационные сети район № 5 |  | Сети канализации Революции,23 | ПТО№30050; ЧВР 150; Длина п.м.112 | 30543 | Канализационные сети района № 05 | 93504 | КАНАЛИЗАЦИЯ ФЕКАЛЬНАЯ И ПРОИЗВОД.Ф 150ММ 100М |  |  |  |  | 6 | 240 | 93 | 12.4 | 0.93 | 104.2 | 13.9 | 1 | [5 empty] | 2002-12-31 |  |  |  | Гильмутдинов Владимир Раилович | [6 empty] | 30050 | 5 канал ТП | ЧВР | 150 |  |  |  | Сети канализации Революции,23
КСрПТФ |  | 93052401 | 30524 |  | 6 |  |  | т | [5 empty] | т |  |  |  |  | 25.4 | Канализация от колодца К-2 (д.2, ул. 70 лет Октября) до К-1; К-6, К-7, от К-3 до К-4, К-5, К-6 ПТО№30061; ЧВР 100; Длина п.м.127 |  |  | Канализационные сети Птицефабрики |  | Канализация от колодца К-2 (д.2, ул. 70 лет Октября) до К-1; К-6, К-7, от К-3 до К-4, К-5, К-6 | ПТО№30061; ЧВР 100; Длина п.м.127 | 30524 | Сети канализации (птицефабрика "Глазовская") | 93503 | КАНАЛИЗАЦИЯ ФЕКАЛЬНАЯ И ПРОИЗВОД.Ф 100ММ 100М |  |  |  |  | 6 | 240 | 75 | 10 | 0.75 | 95.3 | 12.7 | 1 | [5 empty] | 2002-12-31 |  |  |  | Гильмутдинов Владимир Раилович | [6 empty] | 30061 | ПТФ | ЧВР | 100 |  |  |  | Сети канализации 70лет Октября
КСрПТФ |  | 93052402 | 30524 |  | 6 |  |  | т | [5 empty] | т |  |  |  |  | 18 | От К-7 (дом 4, ул.70 лет ктября) до К-32, К-31, К-30, К-29, К-28 ПТО№30063; ЧВР 100; Длина п.м.90 |  |  | Канализационные сети Птицефабрики |  | От К-7 (дом 4, ул.70 лет ктября) до К-32, К-31, К-30, К-29, К-28 | ПТО№30063; ЧВР 100; Длина п.м.90 | 30524 | Сети канализации (птицефабрика "Глазовская") | 93503 | КАНАЛИЗАЦИЯ ФЕКАЛЬНАЯ И ПРОИЗВОД.Ф 100ММ 100М |  |  |  |  | 6 | 240 | 75 | 10 | 0.75 | 67.5 | 9 | 0.7 | [5 empty] | 2002-12-31 |  |  |  | Гильмутдинов Владимир Раилович | [6 empty] | 30063 | ПТФ | ЧВР | 100 |  |  |  | Сети канализации 70лет Октября
КСрПТФ |  | 93052403 | 30524 |  | 6 |  |  | т | [5 empty] | т |  |  |  |  | 64.2 | От К-42 (ул. Гайдара) до К-41; К-90; К-91; К-92; К-93; К-94; К-95; К-96; КНС-52 ПТО№30066; ЧВР 150; Длина п.м.259 |  |  | Канализационные сети Птицефабрики |  | От К-42 (ул. Гайдара) до К-41; К-90; К-91; К-92; К-93; К-94; К-95; К-96; КНС-52 | ПТО№30066; ЧВР 150; Длина п.м.259 | 30524 | Сети канализации (птицефабрика "Глазовская") | 93504 | КАНАЛИЗАЦИЯ ФЕКАЛЬНАЯ И ПРОИЗВОД.Ф 150ММ 100М |  |  |  |  | 6 | 240 | 93 | 12.4 | 0.93 | 240.9 | 32.1 | 2.4 | [5 empty] | 2002-12-31 |  |  |  | Гильмутдинов Владимир Раилович | [6 empty] | 30066 | ПТФ | ЧВР | 150 |  |  |  | Сети канализации ул.Гайдара
КСрПТФ |  | 93052404 | 30524 |  | 6 |  |  | т | [5 empty] | т |  |  |  |  | 14 | Сети канализации ул.Гайдара ПТО№30074; ЧВР 100; Длина п.м.70 |  |  | Канализационные сети Птицефабрики |  | Сети канализации ул.Гайдара | ПТО№30074; ЧВР 100; Длина п.м.70 | 30524 | Сети канализации (птицефабрика "Глазовская") | 93503 | КАНАЛИЗАЦИЯ ФЕКАЛЬНАЯ И ПРОИЗВОД.Ф 100ММ 100М |  |  |  |  | 6 | 240 | 75 | 10 | 0.75 | 52.5 | 7 | 0.5 | [5 empty] | 2002-12-31 |  |  |  | Гильмутдинов Владимир Раилович | [6 empty] | 30074 | ПТФ | ЧВР | 100 |  |  |  | Сети канализации ул.Гайдара
КСрПТФ |  | 93052405 | 30524 |  | 6 |  |  | т | [5 empty] | т |  |  |  |  | 33.6 | Сети канализации жил.поселка птиц.Гайдара ПТО№30078; ЧВР 200; Длина п.м.105 |  |  | Канализационные сети Птицефабрики |  | Сети канализации жил.поселка птиц.Гайдара | ПТО№30078; ЧВР 200; Длина п.м.105 | 30524 | Сети канализации (птицефабрика "Глазовская") | 93505 | КАНАЛИЗАЦИЯ ФЕКАЛЬНАЯ И ПРОИЗВОД.Ф 200ММ 100М |  |  |  |  | 6 | 240 | 120 | 16 | 1.2 | 126 | 16.8 | 1.3 | [5 empty] | 2002-12-31 |  |  |  | Гильмутдинов Владимир Раилович | [6 empty] | 30078 | ПТФ | ЧВР | 200 |  |  |  | Сети канализации жил.поселка птиц.Гайдара
КСрПТФ |  | 93052406 | 30524 |  | 6 |  |  | т | [5 empty] | т |  |  |  |  | 44.4 | От К-19 (дом 20, ул. Гайдара) до К-18, К-17, К-16, К-15, К-14, К-13, К-12 (дом 61 ул. Удмуртская) ПТО№30079; ЧВР 200; Длина п.м.139 |  |  | Канализационные сети Птицефабрики |  | От К-19 (дом 20, ул. Гайдара) до К-18, К-17, К-16, К-15, К-14, К-13, К-12 (дом 61 ул. Удмуртская) | ПТО№30079; ЧВР 200; Длина п.м.139 | 30524 | Сети канализации (птицефабрика "Глазовская") | 93505 | КАНАЛИЗАЦИЯ ФЕКАЛЬНАЯ И ПРОИЗВОД.Ф 200ММ 100М |  |  |  |  | 6 | 240 | 120 | 16 | 1.2 | 166.8 | 22.2 | 1.7 | [5 empty] | 2002-12-31 |  |  |  | Гильмутдинов Владимир Раилович | [6 empty] | 30079 | ПТФ | ЧВР | 200 |  |  |  | Сети канализации жил.поселка птиц.Удмуртская
КСрПТФ |  | 93052407 | 30524 |  | 6 |  |  | т | [5 empty] | т |  |  |  |  | 29.2 | Сети канализации жил.поселка птиц.70лет Октября ПТО№30081; ЧВР 200; Длина п.м.91 |  |  | Канализационные сети Птицефабрики |  | Сети канализации жил.поселка птиц.70лет Октября | ПТО№30081; ЧВР 200; Длина п.м.91 | 30524 | Сети канализации (птицефабрика "Глазовская") | 93505 | КАНАЛИЗАЦИЯ ФЕКАЛЬНАЯ И ПРОИЗВОД.Ф 200ММ 100М |  |  |  |  | 6 | 240 | 120 | 16 | 1.2 | 109.2 | 14.6 | 1.1 | [5 empty] | 2002-12-31 |  |  |  | Гильмутдинов Владимир Раилович | [6 empty] | 30081 | ПТФ | ЧВР | 200 |  |  |  | Сети канализации жил.поселка птиц.70лет Октября
КСрПТФ |  | 93052408 | 30524 |  | 6 |  |  | т | [5 empty] | т |  |  |  |  | 80.4 | Сети канализации жил.поселка птиц.ул.Гайдара ПТО№30082; ЧВР 200; Длина п.м.251 |  |  | Канализационные сети Птицефабрики |  | Сети канализации жил.поселка птиц.ул.Гайдара | ПТО№30082; ЧВР 200; Длина п.м.251 | 30524 | Сети канализации (птицефабрика "Глазовская") | 93505 | КАНАЛИЗАЦИЯ ФЕКАЛЬНАЯ И ПРОИЗВОД.Ф 200ММ 100М |  |  |  |  | 6 | 240 | 120 | 16 | 1.2 | 301.2 | 40.2 | 3 | [5 empty] | 2002-12-31 |  |  |  | Гильмутдинов Владимир Раилович | [6 empty] | 30082 | ПТФ | ЧВР | 200 |  |  |  | Сети канализации жил.поселка птиц.ул.Гайдара
КСрПТФ |  | 93052409 | 30524 |  | 6 |  |  | т | [5 empty] | т |  |  |  |  | 49 | Сети канализации жил.поселка птиц.ул.Гайдара ПТО№30083; ЧВР 200; Длина п.м.153 |  |  | Канализационные сети Птицефабрики |  | Сети канализации жил.поселка птиц.ул.Гайдара | ПТО№30083; ЧВР 200; Длина п.м.153 | 30524 | Сети канализации (птицефабрика "Глазовская") | 93505 | КАНАЛИЗАЦИЯ ФЕКАЛЬНАЯ И ПРОИЗВОД.Ф 200ММ 100М |  |  |  |  | 6 | 240 | 120 | 16 | 1.2 | 183.6 | 24.5 | 1.8 | [5 empty] | 2002-12-31 |  |  |  | Гильмутдинов Владимир Раилович | [6 empty] | 30083 | ПТФ | ЧВР | 200 |  |  |  | Сети канализации жил.поселка птиц.ул.Гайдара
КСрПТФ |  | 93052410 | 30524 |  | 6 |  |  | т | [5 empty] | т |  |  |  |  | 80.6 | От К-97 (дом 17, ул. 70 лет Октября) до К-98,99,100,101,102,103,104,105,106,107,108 ПТО№30084; ЧВР 200; Длина п.м.252 |  |  | Канализационные сети Птицефабрики |  | От К-97 (дом 17, ул. 70 лет Октября) до К-98,99,100,101,102,103,104,105,106,107,108 | ПТО№30084; ЧВР 200; Длина п.м.252 | 30524 | Сети канализации (птицефабрика "Глазовская") | 93505 | КАНАЛИЗАЦИЯ ФЕКАЛЬНАЯ И ПРОИЗВОД.Ф 200ММ 100М |  |  |  |  | 6 | 240 | 120 | 16 | 1.2 | 302.4 | 40.3 | 3 | [5 empty] | 2002-12-31 |  |  |  | Гильмутдинов Владимир Раилович | [6 empty] | 30084 | ПТФ | ЧВР | 200 |  |  |  | Сети канализации жил.поселка птиц.ул.70летОктября
КСр9 |  | 93054635 | 30546 |  | 6 |  |  | т | [5 empty] | т |  |  |  |  | 11 | Хоз. фекальная канализация по ул. Драгунова 2и кер ПТО№30088; ЧВР 150; Длина п.м.44 |  |  | Канализационные сети район № 9 |  | Хоз. фекальная канализация по ул. Драгунова 2и кер | ПТО№30088; ЧВР 150; Длина п.м.44 | 30546 | Канализационные сети района № 09 | 93504 | КАНАЛИЗАЦИЯ ФЕКАЛЬНАЯ И ПРОИЗВОД.Ф 150ММ 100М |  |  |  |  | 6 | 240 | 93 | 12.4 | 0.93 | 40.9 | 5.5 | 0.4 | [5 empty] | 1981-01-01 |  |  |  | Гильмутдинов Владимир Раилович | [6 empty] | 30088 | 9 канал ТП | ЧВР | 150 |  |  |  | Хоз. фекальная канализация по ул. Драгунова 2и кер
КСр5 |  | 930543125 | 30543 |  | 6 |  |  |  |  | т | [5 empty] | т |  |  | 53 | Хоз.фекальная канализ.по ул.Короленко,16б,18,20,22 ПТО№30089; керам. 150; Длина п.м.213,7 |  |  | Канализационные сети район № 5 |  | Хоз.фекальная канализ.по ул.Короленко,16б,18,20,22 | ПТО№30089; керам. 150; Длина п.м.213,7 | 30543 | Канализационные сети района № 05 | 93504 | КАНАЛИЗАЦИЯ ФЕКАЛЬНАЯ И ПРОИЗВОД.Ф 150ММ 100М |  |  |  |  | 6 |  | 93 | 12.4 | 0.93 | 198.7 | 26.5 | 2 | [5 empty] | 1960-01-01 |  |  |  | Гильмутдинов Владимир Раилович | [6 empty] | 30089 | 5 канал ТП | керам. | 150 |  |  |  | Хоз.фекальная канализ.по ул.Короленко,16б,18,20,22
КСр5 |  | 930543126 | 30543 |  | 6 |  |  |  |  | т | [5 empty] | т |  |  | 14.2 | Хоз.фекальная канализ.по ул.Короленко,16б,18,20,22 ПТО№30089; керам. 200; Длина п.м.44,5 |  |  | Канализационные сети район № 5 |  | Хоз.фекальная канализ.по ул.Короленко,16б,18,20,22 | ПТО№30089; керам. 200; Длина п.м.44,5 | 30543 | Канализационные сети района № 05 | 93505 | КАНАЛИЗАЦИЯ ФЕКАЛЬНАЯ И ПРОИЗВОД.Ф 200ММ 100М |  |  |  |  | 6 |  | 120 | 16 | 1.2 | 53.4 | 7.1 | 0.5 | [5 empty] | 1960-01-01 |  |  |  | Гильмутдинов Владимир Раилович | [6 empty] | 30089 | 5 канал ТП | керам. | 200 |  |  |  | Хоз.фекальная канализ.по ул.Короленко,16б,18,20,22
КСр5 |  | 930543127 | 30543 |  | 6 |  |  |  |  | т | [5 empty] | т |  |  | 77 | Хоз.фекальная канализ.по ул.Кирова,14а,14б,14в,18 ПТО№30090; керам. 150; Длина п.м.310,5 |  |  | Канализационные сети район № 5 |  | Хоз.фекальная канализ.по ул.Кирова,14а,14б,14в,18 | ПТО№30090; керам. 150; Длина п.м.310,5 | 30543 | Канализационные сети района № 05 | 93504 | КАНАЛИЗАЦИЯ ФЕКАЛЬНАЯ И ПРОИЗВОД.Ф 150ММ 100М |  |  |  |  | 6 |  | 93 | 12.4 | 0.93 | 288.8 | 38.5 | 2.9 | [5 empty] | 1972-01-01 |  |  |  | Гильмутдинов Владимир Раилович | [6 empty] | 30091 | 5 канал | керам. | 150 |  |  |  | Хоз.фекальная канализ.по ул.Кирова,14а,14б,14в,18
КСр5 |  | 930543128 | 30543 |  | 6 |  |  |  |  | т | [5 empty] | т |  |  | 28.2 | Хоз.фекальная канализ.по ул.Кирова,14а,14б,14в,18 ПТО№30090; керам. 200; Длина п.м.88 |  |  | Канализационные сети район № 5 |  | Хоз.фекальная канализ.по ул.Кирова,14а,14б,14в,18 | ПТО№30090; керам. 200; Длина п.м.88 | 30543 | Канализационные сети района № 05 | 93505 | КАНАЛИЗАЦИЯ ФЕКАЛЬНАЯ И ПРОИЗВОД.Ф 200ММ 100М |  |  |  |  | 6 |  | 120 | 16 | 1.2 | 105.6 | 14.1 | 1.1 | [5 empty] | 1972-01-01 |  |  |  | Гильмутдинов Владимир Раилович | [6 empty] | 30090 | 5 канал ТП | керам. | 200 |  |  |  | Хоз.фекальная канализ.по ул.Кирова,14а,14б,14в,18
КСр5 |  | 930543129 | 30543 |  | 6 |  |  |  |  | т | [5 empty] | т |  |  | 28.4 | Хоз.фекальная канализ.по ул.Энгельса,30 керам ПТО№30092; керам. 150; Длина п.м.114,8 |  |  | Канализационные сети район № 5 |  | Хоз.фекальная канализ.по ул.Энгельса,30 керам | ПТО№30092; керам. 150; Длина п.м.114,8 | 30543 | Канализационные сети района № 05 | 93504 | КАНАЛИЗАЦИЯ ФЕКАЛЬНАЯ И ПРОИЗВОД.Ф 150ММ 100М |  |  |  |  | 6 |  | 93 | 12.4 | 0.93 | 106.8 | 14.2 | 1.1 | [5 empty] | 1978-01-01 |  |  |  | Гильмутдинов Владимир Раилович | [6 empty] | 30092 | 5 канал ТП | керам. | 150 |  |  |  | Хоз.фекальная канализ.по ул.Энгельса,30 керам
КСр5 |  | 930543130 | 30543 |  | 6 |  |  |  |  | т | [5 empty] | т |  |  | 2.2 | Хоз.фекальная канализ.по ул.Энгельса,30 керам ПТО№30092; керам. 200; Длина п.м.7 |  |  | Канализационные сети район № 5 |  | Хоз.фекальная канализ.по ул.Энгельса,30 керам | ПТО№30092; керам. 200; Длина п.м.7 | 30543 | Канализационные сети района № 05 | 93505 | КАНАЛИЗАЦИЯ ФЕКАЛЬНАЯ И ПРОИЗВОД.Ф 200ММ 100М |  |  |  |  | 6 |  | 120 | 16 | 1.2 | 8.4 | 1.1 | 0.1 | [5 empty] | 1978-01-01 |  |  |  | Гильмутдинов Владимир Раилович | [6 empty] | 30092 | 5 канал ТП | керам. | 200 |  |  |  | Хоз.фекальная канализ.по ул.Энгельса,30 керам
КСр5 |  | 930543131 | 30543 |  | 6 |  |  |  |  | т | [5 empty] | т |  |  | 18.4 | Хоз.фекальная канализ.по ул.Сулимова,70,74 ПТО№30093; керам. 150; Длина п.м.74 |  |  | Канализационные сети район № 5 |  | Хоз.фекальная канализ.по ул.Сулимова,70,74 | ПТО№30093; керам. 150; Длина п.м.74 | 30543 | Канализационные сети района № 05 | 93504 | КАНАЛИЗАЦИЯ ФЕКАЛЬНАЯ И ПРОИЗВОД.Ф 150ММ 100М |  |  |  |  | 6 |  | 93 | 12.4 | 0.93 | 68.8 | 9.2 | 0.7 | [5 empty] | 1999-12-31 |  |  |  | Гильмутдинов Владимир Раилович | [6 empty] | 30093 | 5 канал ТП | керам. | 150 |  |  |  | Хоз.фекальная канализ.по ул.Сулимова,70,70а,72,74
КСр5 |  | 930543132 | 30543 |  | 6 |  |  |  |  | т | [5 empty] | т |  |  | 87 | Хоз.фекальная канализ.по ул.Сулимова,70,70а, ПТО№30093; а/ц 300; Длина п.м.217,5 |  |  | Канализационные сети район № 5 |  | Хоз.фекальная канализ.по ул.Сулимова,70,70а, | ПТО№30093; а/ц 300; Длина п.м.217,5 | 30543 | Канализационные сети района № 05 | 93507 | КАНАЛИЗАЦИЯ ФЕКАЛЬНАЯ И ПРОИЗВОД.Ф 300ММ 100М |  |  |  |  | 6 | 120 | 150 | 20 | 1.5 | 326.3 | 43.5 | 3.3 | [5 empty] | 1999-12-31 |  |  |  | Гильмутдинов Владимир Раилович | [6 empty] | 30093 | 5 канал ТП | а/ц | 300 |  |  |  | Хоз.фекальная канализ.по ул.Сулимова,70,70а,72,74
КСр5 |  | 930543133 | 30543 |  | 6 |  |  |  |  | т | [5 empty] | т |  |  | 50.6 | Хоз.фекальная канализ.по ул.К.Маркса,27 керам ПТО№30094; керам. 150; Длина п.м.204,15 |  |  | Канализационные сети район № 5 |  | Хоз.фекальная канализ.по ул.К.Маркса,27 керам | ПТО№30094; керам. 150; Длина п.м.204,15 | 30543 | Канализационные сети района № 05 | 93504 | КАНАЛИЗАЦИЯ ФЕКАЛЬНАЯ И ПРОИЗВОД.Ф 150ММ 100М |  |  |  |  | 6 |  | 93 | 12.4 | 0.93 | 189.9 | 25.3 | 1.9 | [5 empty] | 1982-01-01 |  |  |  | Гильмутдинов Владимир Раилович | [6 empty] | 30094 | 5 канал ТП | керам. | 150 |  |  |  | Хоз.фекальная канализ.по ул.К.Маркса,27 керам
КСр5 |  | 930543134 | 30543 |  | 6 |  |  |  |  | т | [5 empty] | т |  |  | 40.2 | Хоз.фекальная канализ.по ул.Сибирская,16 керам ПТО№30095; керам. 150; Длина п.м.161,8 |  |  | Канализационные сети район № 5 |  | Хоз.фекальная канализ.по ул.Сибирская,16 керам | ПТО№30095; керам. 150; Длина п.м.161,8 | 30543 | Канализационные сети района № 05 | 93504 | КАНАЛИЗАЦИЯ ФЕКАЛЬНАЯ И ПРОИЗВОД.Ф 150ММ 100М |  |  |  |  | 6 |  | 93 | 12.4 | 0.93 | 150.5 | 20.1 | 1.5 | [5 empty] | 1976-01-01 |  |  |  | Гильмутдинов Владимир Раилович | [6 empty] | 30095 | 5 канал ТП | керам. | 150 |  |  |  | Хоз.фекальная канализ.по ул.Сибирская,16 керам
КСр8 |  | 93054510 | 30545 |  | 6 |  |  | т | [5 empty] | т |  |  |  |  | 16.6 | Хоз.фекальная канализ.по ул.Советская,41,43(5-й уч ПТО№30096; керам. 150; Длина п.м.67,2 |  |  | Канализационные сети район № 8 |  | Хоз.фекальная канализ.по ул.Советская,41,43(5-й уч | ПТО№30096; керам. 150; Длина п.м.67,2 | 30545 | Канализационные сети района № 08 | 93504 | КАНАЛИЗАЦИЯ ФЕКАЛЬНАЯ И ПРОИЗВОД.Ф 150ММ 100М |  |  |  |  | 6 |  | 93 | 12.4 | 0.93 | 62.5 | 8.3 | 0.6 | [5 empty] | 1976-01-01 |  |  |  | Гильмутдинов Владимир Раилович | [6 empty] | 30096 | 8 канал ТП | керам. | 150 |  |  |  | Хоз.фекальная канализ.по ул.Советская,41,43(5-й уч
КСр8 |  | 93054511 | 30545 |  | 6 |  |  | т | [5 empty] | т |  |  |  |  | 64.6 | Напорная канализация от КНС № 7 ПТО№30097; ЧВР 200 ; Длина п.м.202,1 |  |  | Канализационные сети район № 8 |  | Напорная канализация от КНС № 7 | ПТО№30097; ЧВР 200 ; Длина п.м.202,1 | 30545 | Канализационные сети района № 08 | 93505 | КАНАЛИЗАЦИЯ ФЕКАЛЬНАЯ И ПРОИЗВОД.Ф 200ММ 100М |  |  |  |  | 6 | 240 | 120 | 16 | 1.2 | 242.5 | 32.3 | 2.4 | [5 empty] | 1975-12-31 |  |  |  | Гильмутдинов Владимир Раилович | [6 empty] | 30097 | 8 канал ТП | ЧВР | 200 |  |  |  | Напорная канализация от КНС № 7(ГПТУ-24)
КСр4 |  | 930542181 | 30542 |  | 6 |  |  | т | [5 empty] | т |  |  |  |  | 168.2 | Напорная канализация от КНС № 7 ПТО№30097; ЧВР 200 ; Длина п.м.525,8 |  |  | Канализационные сети район № 4 |  | Напорная канализация от КНС № 7 | ПТО№30097; ЧВР 200 ; Длина п.м.525,8 | 30542 | Канализационные сети района № 04 | 93505 | КАНАЛИЗАЦИЯ ФЕКАЛЬНАЯ И ПРОИЗВОД.Ф 200ММ 100М |  |  |  |  | 6 | 240 | 120 | 16 | 1.2 | 631 | 84.1 | 6.3 | [5 empty] | 1975-12-31 |  |  |  | Гильмутдинов Владимир Раилович | [6 empty] | 30097 | 4 канал ТП | ЧВР | 200 |  |  |  | Напорная канализация от КНС № 7(ГПТУ-24)
КСр3 |  | 930540166 | 30540 |  | 6 |  | т | [5 empty] | т | [5 empty] | 6 | Хоз.фекальная канализ.по ул.Мира,31а керам ПТО№30098; керам. 150; Длина п.м.24,5 |  |  | Канализационные сети район № 3 |  | Хоз.фекальная канализ.по ул.Мира,31а керам | ПТО№30098; керам. 150; Длина п.м.24,5 | 30540 | Канализационные сети района № 03 | 93504 | КАНАЛИЗАЦИЯ ФЕКАЛЬНАЯ И ПРОИЗВОД.Ф 150ММ 100М |  |  |  |  | 6 |  | 93 | 12.4 | 0.93 | 22.8 | 3 | 0.2 | [5 empty] | 1951-01-01 |  |  |  | Гильмутдинов Владимир Раилович | [6 empty] | 30098 | 3 канал ТП | керам. | 150 |  |  |  | Хоз.фекальная канализ.по ул.Мира,31а керам
КСр3 |  | 930540167 | 30540 |  | 6 |  | т | [5 empty] | т | [5 empty] | 8 | Хоз.фекальная канализ.по ул.Пряженникова,3 керамик ПТО№30099; керам. 150; Длина п.м.32,3 |  |  | Канализационные сети район № 3 |  | Хоз.фекальная канализ.по ул.Пряженникова,3 керамик | ПТО№30099; керам. 150; Длина п.м.32,3 | 30540 | Канализационные сети района № 03 | 93504 | КАНАЛИЗАЦИЯ ФЕКАЛЬНАЯ И ПРОИЗВОД.Ф 150ММ 100М |  |  |  |  | 6 |  | 93 | 12.4 | 0.93 | 30 | 4 | 0.3 | [5 empty] | 1967-01-01 |  |  |  | Гильмутдинов Владимир Раилович | [6 empty] | 30099 | 3 канал ТП | керам. | 150 |  |  |  | Хоз.фекальная канализ.по ул.Пряженникова,3 керамик
КСр3 |  | 930540168 | 30540 |  | 6 |  | т | [5 empty] | т | [5 empty] | 8.6 | Хоз.фекальная канализ.по ул.Парковая,26а керамика ПТО№30100; керам. 150; Длина п.м.34,6 |  |  | Канализационные сети район № 3 |  | Хоз.фекальная канализ.по ул.Парковая,26а керамика | ПТО№30100; керам. 150; Длина п.м.34,6 | 30540 | Канализационные сети района № 03 | 93504 | КАНАЛИЗАЦИЯ ФЕКАЛЬНАЯ И ПРОИЗВОД.Ф 150ММ 100М |  |  |  |  | 6 |  | 93 | 12.4 | 0.93 | 32.2 | 4.3 | 0.3 | [5 empty] | 1950-01-01 |  |  |  | Гильмутдинов Владимир Раилович | [6 empty] | 30100 | 3 канал ТП | керам. | 150 |  |  |  | Хоз.фекальная канализ.по ул.Парковая,26а керамика
КСр3 |  | 930540169 | 30540 |  | 6 |  | т | [5 empty] | т | [5 empty] | 5.8 | Хоз.фекальная канализ.по ул.Парковая,34а керамика ПТО№30101; керам. 150; Длина п.м.23 |  |  | Канализационные сети район № 3 |  | Хоз.фекальная канализ.по ул.Парковая,34а керамика | ПТО№30101; керам. 150; Длина п.м.23 | 30540 | Канализационные сети района № 03 | 93504 | КАНАЛИЗАЦИЯ ФЕКАЛЬНАЯ И ПРОИЗВОД.Ф 150ММ 100М |  |  |  |  | 6 |  | 93 | 12.4 | 0.93 | 21.4 | 2.9 | 0.2 | [5 empty] | 1948-01-01 |  |  |  | Гильмутдинов Владимир Раилович | [6 empty] | 30101 | 3 канал ТП | керам. | 150 |  |  |  | Хоз.фекальная канализ.по ул.Парковая,34а керамика
КСр3 |  | 930540170 | 30540 |  | 6 |  | т | [5 empty] | т | [5 empty] | 15 | Хоз.фекальная канализ.по ул.Кирова,63а керамика ПТО№30102; керам. 150; Длина п.м.60,1 |  |  | Канализационные сети район № 3 |  | Хоз.фекальная канализ.по ул.Кирова,63а керамика | ПТО№30102; керам. 150; Длина п.м.60,1 | 30540 | Канализационные сети района № 03 | 93504 | КАНАЛИЗАЦИЯ ФЕКАЛЬНАЯ И ПРОИЗВОД.Ф 150ММ 100М |  |  |  |  | 6 |  | 93 | 12.4 | 0.93 | 55.9 | 7.5 | 0.6 | [5 empty] | 1960-01-01 |  |  |  | Гильмутдинов Владимир Раилович | [6 empty] | 30102 | 3 канал ТП | керам. | 150 |  |  |  | Хоз.фекальная канализ.по ул.Кирова,63а керамика
КСр3 |  | 930540171 | 30540 |  | 6 |  | т | [5 empty] | т | [5 empty] | 5.8 | Хоз.фекальная канализ.по ул.Кирова,65б керамика ПТО№30103; ЧВР 150; Длина п.м.23 |  |  | Канализационные сети район № 3 |  | Хоз.фекальная канализ.по ул.Кирова,65б керамика | ПТО№30103; ЧВР 150; Длина п.м.23 | 30540 | Канализационные сети района № 03 | 93504 | КАНАЛИЗАЦИЯ ФЕКАЛЬНАЯ И ПРОИЗВОД.Ф 150ММ 100М |  |  |  |  | 6 | 240 | 93 | 12.4 | 0.93 | 21.4 | 2.9 | 0.2 | [5 empty] | 1966-01-01 |  |  |  | Гильмутдинов Владимир Раилович | [6 empty] | 30103 | 3 канал ТП | ЧВР | 150 |  |  |  | Хоз.фекальная канализ.по ул.Кирова,65б керамика
КСр3 |  | 930540172 | 30540 |  | 6 |  | т | [5 empty] | т | [5 empty] | 7.2 | Хоз.фекальная канализ.по ул.Кирова,65в керамика ПТО№30104; керам. 150; Длина п.м.29,1 |  |  | Канализационные сети район № 3 |  | Хоз.фекальная канализ.по ул.Кирова,65в керамика | ПТО№30104; керам. 150; Длина п.м.29,1 | 30540 | Канализационные сети района № 03 | 93504 | КАНАЛИЗАЦИЯ ФЕКАЛЬНАЯ И ПРОИЗВОД.Ф 150ММ 100М |  |  |  |  | 6 |  | 93 | 12.4 | 0.93 | 27.1 | 3.6 | 0.3 | [5 empty] | 1966-01-01 |  |  |  | Гильмутдинов Владимир Раилович | [6 empty] | 30104 | 3 канал ТП | керам. | 150 |  |  |  | Хоз.фекальная канализ.по ул.Кирова,65в керамика
КСр2 |  | 93053936 | 30539 |  | 6 |  |  |  | т | [5 empty] | т |  |  |  | 19 | Хоз.фекальная канализ.по ул.Кирова,114 ПТО№30105; а/ц 150; Длина п.м.76,6 |  |  | Канализационные сети район № 2 |  | Хоз.фекальная канализ.по ул.Кирова,114 | ПТО№30105; а/ц 150; Длина п.м.76,6 | 30539 | Канализационные сети района № 02 | 93504 | КАНАЛИЗАЦИЯ ФЕКАЛЬНАЯ И ПРОИЗВОД.Ф 150ММ 100М |  |  |  |  | 6 | 120 | 93 | 12.4 | 0.93 | 71.2 | 9.5 | 0.7 | [5 empty] | 1990-12-31 |  |  |  | Гильмутдинов Владимир Раилович | [6 empty] | 30105 | 2 канал ТП | а/ц | 150 |  |  |  | Хоз.фекальная канализ.по ул.Кирова,114
КСр2 |  | 93053937 | 30539 |  | 6 |  |  |  | т | [5 empty] | т |  |  |  | 83.6 | Хоз.фекальная канализ.по ул.Кирова,114 ПТО№30105; сталь 300; Длина п.м.209,1 |  |  | Канализационные сети район № 2 |  | Хоз.фекальная канализ.по ул.Кирова,114 | ПТО№30105; сталь 300; Длина п.м.209,1 | 30539 | Канализационные сети района № 02 | 93507 | КАНАЛИЗАЦИЯ ФЕКАЛЬНАЯ И ПРОИЗВОД.Ф 300ММ 100М |  |  |  |  | 6 | 180 | 150 | 20 | 1.5 | 313.7 | 41.8 | 3.1 | [5 empty] | 1990-12-31 |  |  |  | Гильмутдинов Владимир Раилович | [6 empty] | 30105 | 2 канал ТП | сталь | 300 |  |  |  | Хоз.фекальная канализ.по ул.Кирова,114
КСр3 |  | 930540173 | 30540 |  | 6 |  | т | [5 empty] | т | [5 empty] | 20 | Хоз.фекальная канализ.по ул.Школьная,9 керамика ПТО№30106; керам. 150; Длина п.м.80,4 |  |  | Канализационные сети район № 3 |  | Хоз.фекальная канализ.по ул.Школьная,9 керамика | ПТО№30106; керам. 150; Длина п.м.80,4 | 30540 | Канализационные сети района № 03 | 93504 | КАНАЛИЗАЦИЯ ФЕКАЛЬНАЯ И ПРОИЗВОД.Ф 150ММ 100М |  |  |  |  | 6 |  | 93 | 12.4 | 0.93 | 74.8 | 10 | 0.7 | [5 empty] | 1956-01-01 |  |  |  | Гильмутдинов Владимир Раилович | [6 empty] | 30106 | 3 канал ТП | керам. | 150 |  |  |  | Хоз.фекальная канализ.по ул.Школьная,9 керамика
КСр3 |  | 930540174 | 30540 |  | 6 |  | т | [5 empty] | т | [5 empty] | 16.8 | Хоз.фекальная канализ.по ул.Школьная,10/7 керамика ПТО№30107; керам. 150; Длина п.м.68,1 |  |  | Канализационные сети район № 3 |  | Хоз.фекальная канализ.по ул.Школьная,10/7 керамика | ПТО№30107; керам. 150; Длина п.м.68,1 | 30540 | Канализационные сети района № 03 | 93504 | КАНАЛИЗАЦИЯ ФЕКАЛЬНАЯ И ПРОИЗВОД.Ф 150ММ 100М |  |  |  |  | 6 |  | 93 | 12.4 | 0.93 | 63.3 | 8.4 | 0.6 | [5 empty] | 1956-01-01 |  |  |  | Гильмутдинов Владимир Раилович | [6 empty] | 30107 | 3 канал ТП | керам. | 150 |  |  |  | Хоз.фекальная канализ.по ул.Школьная,10/7 керамика
КСр3 |  | 930540175 | 30540 |  | 6 |  | т | [5 empty] | т | [5 empty] | 9.8 | Хоз.фекальная канализ.по ул.Школьная,26а керамика ПТО№30108; керам. 150; Длина п.м.39,2 |  |  | Канализационные сети район № 3 |  | Хоз.фекальная канализ.по ул.Школьная,26а керамика | ПТО№30108; керам. 150; Длина п.м.39,2 | 30540 | Канализационные сети района № 03 | 93504 | КАНАЛИЗАЦИЯ ФЕКАЛЬНАЯ И ПРОИЗВОД.Ф 150ММ 100М |  |  |  |  | 6 |  | 93 | 12.4 | 0.93 | 36.5 | 4.9 | 0.4 | [5 empty] | 1951-01-01 |  |  |  | Гильмутдинов Владимир Раилович | [6 empty] | 30108 | 3 канал ТП | керам. | 150 |  |  |  | Хоз.фекальная канализ.по ул.Школьная,26а керамика
КСр4 |  | 930542182 | 30542 |  | 6 |  |  | т | [5 empty] | т |  |  |  |  | 2.6 | Хоз.фекальная канализ.по ул.Дзержинского,21/10 кер ПТО№30109; керам. 150; Длина п.м.10,4 |  |  | Канализационные сети район № 4 |  | Хоз.фекальная канализ.по ул.Дзержинского,21/10 кер | ПТО№30109; керам. 150; Длина п.м.10,4 | 30542 | Канализационные сети района № 04 | 93504 | КАНАЛИЗАЦИЯ ФЕКАЛЬНАЯ И ПРОИЗВОД.Ф 150ММ 100М |  |  |  |  | 6 |  | 93 | 12.4 | 0.93 | 9.7 | 1.3 | 0.1 | [5 empty] | 1951-01-01 |  |  |  | Гильмутдинов Владимир Раилович | [6 empty] | 30109 | 4 канал ТП | керам. | 150 |  |  |  | Хоз.фекальная канализ.по ул.Дзержинского,21/10 кер
КСр4 |  | 930542183 | 30542 |  | 6 |  |  | т | [5 empty] | т |  |  |  |  | 14.4 | Хоз.фекальная канализ.по ул.Дзержинского,21/10 кер ПТО№30109; керам. 300; Длина п.м.36 |  |  | Канализационные сети район № 4 |  | Хоз.фекальная канализ.по ул.Дзержинского,21/10 кер | ПТО№30109; керам. 300; Длина п.м.36 | 30542 | Канализационные сети района № 04 | 93507 | КАНАЛИЗАЦИЯ ФЕКАЛЬНАЯ И ПРОИЗВОД.Ф 300ММ 100М |  |  |  |  | 6 |  | 150 | 20 | 1.5 | 54 | 7.2 | 0.5 | [5 empty] | 1951-01-01 |  |  |  | Гильмутдинов Владимир Раилович | [6 empty] | 30109 | 4 канал ТП | керам. | 300 |  |  |  | Хоз.фекальная канализ.по ул.Дзержинского,21/10 кер
КСр4 |  | 930542184 | 30542 |  | 6 |  |  | т | [5 empty] | т |  |  |  |  | 8.4 | Хоз.фекальная канализ.по ул.Комсомольская,1/29 кер ПТО№30110; керам. 150; Длина п.м.34 |  |  | Канализационные сети район № 4 |  | Хоз.фекальная канализ.по ул.Комсомольская,1/29 кер | ПТО№30110; керам. 150; Длина п.м.34 | 30542 | Канализационные сети района № 04 | 93504 | КАНАЛИЗАЦИЯ ФЕКАЛЬНАЯ И ПРОИЗВОД.Ф 150ММ 100М |  |  |  |  | 6 |  | 93 | 12.4 | 0.93 | 31.6 | 4.2 | 0.3 | [5 empty] | 1952-01-01 |  |  |  | Гильмутдинов Владимир Раилович | [6 empty] | 30110 | 4 канал ТП | керам. | 150 |  |  |  | Хоз.фекальная канализ.по ул.Комсомольская,1/29 кер
КСр4 |  | 930542185 | 30542 |  | 6 |  |  | т | [5 empty] | т |  |  |  |  | 6.4 | Хоз.фекальная канализ.по ул.Ленина,4 керамика ПТО№30111; керам. 250; Длина п.м.18 |  |  | Канализационные сети район № 4 |  | Хоз.фекальная канализ.по ул.Ленина,4 керамика | ПТО№30111; керам. 250; Длина п.м.18 | 30542 | Канализационные сети района № 04 | 93506 | КАНАЛИЗАЦИЯ ФЕКАЛЬНАЯ И ПРОИЗВОД.Ф 250ММ 100М |  |  |  |  | 6 |  | 135 | 18 | 1.35 | 24.3 | 3.2 | 0.2 | [5 empty] | 1953-01-01 |  |  |  | Гильмутдинов Владимир Раилович | [6 empty] | 30111 | 4 канал ТП | керам. | 250 |  |  |  | Хоз.фекальная канализ.по ул.Ленина,4 керамика
КСр4 |  | 930542186 | 30542 |  | 6 |  |  | т | [5 empty] | т |  |  |  |  | 3.2 | Хоз.фекальная канализ.по ул.Пряженникова,47 керами ПТО№30112; керам. 150; Длина п.м.13 |  |  | Канализационные сети район № 4 |  | Хоз.фекальная канализ.по ул.Пряженникова,47 керами | ПТО№30112; керам. 150; Длина п.м.13 | 30542 | Канализационные сети района № 04 | 93504 | КАНАЛИЗАЦИЯ ФЕКАЛЬНАЯ И ПРОИЗВОД.Ф 150ММ 100М |  |  |  |  | 6 |  | 93 | 12.4 | 0.93 | 12.1 | 1.6 | 0.1 | [5 empty] | 1955-01-01 |  |  |  | Гильмутдинов Владимир Раилович | [6 empty] | 30112 | 4 канал ТП | керам. | 150 |  |  |  | Хоз.фекальная канализ.по ул.Пряженникова,47 керами
КСр4 |  | 930542187 | 30542 |  | 6 |  |  | т | [5 empty] | т |  |  |  |  | 11.4 | Хоз.фекальная канализ.по ул.Пряженникова,61 керами ПТО№30113; керам. 150; Длина п.м.45,6 |  |  | Канализационные сети район № 4 |  | Хоз.фекальная канализ.по ул.Пряженникова,61 керами | ПТО№30113; керам. 150; Длина п.м.45,6 | 30542 | Канализационные сети района № 04 | 93504 | КАНАЛИЗАЦИЯ ФЕКАЛЬНАЯ И ПРОИЗВОД.Ф 150ММ 100М |  |  |  |  | 6 |  | 93 | 12.4 | 0.93 | 42.4 | 5.7 | 0.4 | [5 empty] | 1957-01-01 |  |  |  | Гильмутдинов Владимир Раилович | [6 empty] | 30113 | 4 канал ТП | керам. | 150 |  |  |  | Хоз.фекальная канализ.по ул.Пряженникова,61 керами
КСр4 |  | 930542188 | 30542 |  | 6 |  |  | т | [5 empty] | т |  |  |  |  | 10 | Хоз.фекальная канализ.по ул.Советская,7 керамика ПТО№30114; керам. 150; Длина п.м.40 |  |  | Канализационные сети район № 4 |  | Хоз.фекальная канализ.по ул.Советская,7 керамика | ПТО№30114; керам. 150; Длина п.м.40 | 30542 | Канализационные сети района № 04 | 93504 | КАНАЛИЗАЦИЯ ФЕКАЛЬНАЯ И ПРОИЗВОД.Ф 150ММ 100М |  |  |  |  | 6 |  | 93 | 12.4 | 0.93 | 37.2 | 5 | 0.4 | [5 empty] | 1952-01-01 |  |  |  | Гильмутдинов Владимир Раилович | [6 empty] | 30114 | 4 канал ТП | керам. | 150 |  |  |  | Хоз.фекальная канализ.по ул.Советская,7 керамика
КСр8 |  | 93054512 | 30545 |  | 6 |  |  | т | [5 empty] | т |  |  |  |  | 28.6 | Хоз.фекальная канализ.по ул.Советская,41 керамика ПТО№30115; керам. 200; Длина п.м.89,1 |  |  | Канализационные сети район № 8 |  | Хоз.фекальная канализ.по ул.Советская,41 керамика | ПТО№30115; керам. 200; Длина п.м.89,1 | 30545 | Канализационные сети района № 08 | 93505 | КАНАЛИЗАЦИЯ ФЕКАЛЬНАЯ И ПРОИЗВОД.Ф 200ММ 100М |  |  |  |  | 6 |  | 120 | 16 | 1.2 | 106.9 | 14.3 | 1.1 | [5 empty] | 1976-01-01 |  |  |  | Гильмутдинов Владимир Раилович | [6 empty] | 30115 | 8 канал ТП | керам. | 200 |  |  |  | Хоз.фекальная канализ.по ул.Советская,41 керамика
КСр4 |  | 930542189 | 30542 |  | 6 |  |  | т | [5 empty] | т |  |  |  |  | 15.8 | Хоз.фекальная канализ.по ул.Т.Барамзиной,3ЧВРун ПТО№30116; ЧВР 150; Длина п.м.63,9 |  |  | Канализационные сети район № 4 |  | Хоз.фекальная канализ.по ул.Т.Барамзиной,3ЧВРун | ПТО№30116; ЧВР 150; Длина п.м.63,9 | 30542 | Канализационные сети района № 04 | 93504 | КАНАЛИЗАЦИЯ ФЕКАЛЬНАЯ И ПРОИЗВОД.Ф 150ММ 100М |  |  |  |  | 6 | 240 | 93 | 12.4 | 0.93 | 59.4 | 7.9 | 0.6 | [5 empty] | 1963-01-01 |  |  |  | Гильмутдинов Владимир Раилович | [6 empty] | 30116 | 4 канал ТП | ЧВР | 150 |  |  |  | Хоз.фекальная канализ.по ул.Т.Барамзиной,3чугун
КСр4 |  | 930542190 | 30542 |  | 6 |  |  | т | [5 empty] | т |  |  |  |  | 16 | Хоз.фекальная канализ.по ул.Т.Барамзиной,5 ЧВРун ПТО№30117; ЧВР 150; Длина п.м.64,7 |  |  | Канализационные сети район № 4 |  | Хоз.фекальная канализ.по ул.Т.Барамзиной,5 ЧВРун | ПТО№30117; ЧВР 150; Длина п.м.64,7 | 30542 | Канализационные сети района № 04 | 93504 | КАНАЛИЗАЦИЯ ФЕКАЛЬНАЯ И ПРОИЗВОД.Ф 150ММ 100М |  |  |  |  | 6 | 240 | 93 | 12.4 | 0.93 | 60.2 | 8 | 0.6 | [5 empty] | 1963-01-01 |  |  |  | Гильмутдинов Владимир Раилович | [6 empty] | 30117 | 4 канал ТП | ЧВР | 150 |  |  |  | Хоз.фекальная канализ.по ул.Т.Барамзиной,5 чугун
КСр4 |  | 930542191 | 30542 |  | 6 |  |  | т | [5 empty] | т |  |  |  |  | 4.8 | Хоз.фекальная канализ.по ул.Т.Барамзиной,7 ЧВРун ПТО№30118; ЧВР 150; Длина п.м.19,4 |  |  | Канализационные сети район № 4 |  | Хоз.фекальная канализ.по ул.Т.Барамзиной,7 ЧВРун | ПТО№30118; ЧВР 150; Длина п.м.19,4 | 30542 | Канализационные сети района № 04 | 93504 | КАНАЛИЗАЦИЯ ФЕКАЛЬНАЯ И ПРОИЗВОД.Ф 150ММ 100М |  |  |  |  | 6 | 240 | 93 | 12.4 | 0.93 | 18 | 2.4 | 0.2 | [5 empty] | 1964-01-01 |  |  |  | Гильмутдинов Владимир Раилович | [6 empty] | 30118 | 4 канал ТП | ЧВР | 150 |  |  |  | Хоз.фекальная канализ.по ул.Т.Барамзиной,7 чугун
КСр4 |  | 930542192 | 30542 |  | 6 |  |  | т | [5 empty] | т |  |  |  |  | 14.4 | Хоз.фекальная канализ.по ул.Т.Барамзиной,7 ЧВРун ПТО№30118; ЧВР 200; Длина п.м.45,3 |  |  | Канализационные сети район № 4 |  | Хоз.фекальная канализ.по ул.Т.Барамзиной,7 ЧВРун | ПТО№30118; ЧВР 200; Длина п.м.45,3 | 30542 | Канализационные сети района № 04 | 93505 | КАНАЛИЗАЦИЯ ФЕКАЛЬНАЯ И ПРОИЗВОД.Ф 200ММ 100М |  |  |  |  | 6 | 240 | 120 | 16 | 1.2 | 54.4 | 7.2 | 0.5 | [5 empty] | 1964-01-01 |  |  |  | Гильмутдинов Владимир Раилович | [6 empty] | 30118 | 4 канал ТП | ЧВР | 200 |  |  |  | Хоз.фекальная канализ.по ул.Т.Барамзиной,7 чугун
КСр4 |  | 930542193 | 30542 |  | 6 |  |  | т | [5 empty] | т |  |  |  |  | 4.6 | Хоз.фекальная канализ.по ул.Глазовская,36 керамика ПТО№30120; керам. 150; Длина п.м.18,3 |  |  | Канализационные сети район № 4 |  | Хоз.фекальная канализ.по ул.Глазовская,36 керамика | ПТО№30120; керам. 150; Длина п.м.18,3 | 30542 | Канализационные сети района № 04 | 93504 | КАНАЛИЗАЦИЯ ФЕКАЛЬНАЯ И ПРОИЗВОД.Ф 150ММ 100М |  |  |  |  | 6 |  | 93 | 12.4 | 0.93 | 17 | 2.3 | 0.2 | [5 empty] | 1959-01-01 |  |  |  | Гильмутдинов Владимир Раилович | [6 empty] | 30120 | 4 канал ТП | керам. | 150 |  |  |  | Хоз.фекальная канализ.по ул.Глазовская,36 керамика
КСр4 |  | 930542194 | 30542 |  | 6 |  |  | т | [5 empty] | т |  |  |  |  | 7.2 | Хоз.фекальная канализ.по ул.Глазовская,36 керамика ПТО№30120; керам. 200; Длина п.м.22,5 |  |  | Канализационные сети район № 4 |  | Хоз.фекальная канализ.по ул.Глазовская,36 керамика | ПТО№30120; керам. 200; Длина п.м.22,5 | 30542 | Канализационные сети района № 04 | 93505 | КАНАЛИЗАЦИЯ ФЕКАЛЬНАЯ И ПРОИЗВОД.Ф 200ММ 100М |  |  |  |  | 6 |  | 120 | 16 | 1.2 | 27 | 3.6 | 0.3 | [5 empty] | 1959-01-01 |  |  |  | Гильмутдинов Владимир Раилович | [6 empty] | 30120 | 4 канал ТП | керам. | 200 |  |  |  | Хоз.фекальная канализ.по ул.Глазовская,36 керамика
КСр5 |  | 930543135 | 30543 |  | 6 |  |  |  |  | т | [5 empty] | т |  |  | 5 | Хоз.фекальная канализ.по ул.Интернациональня,11 ст ПТО№30121; сталь 100; Длина п.м.25 (19 пас) |  |  | Канализационные сети район № 5 |  | Хоз.фекальная канализ.по ул.Интернациональня,11 ст | ПТО№30121; сталь 100; Длина п.м.25 (19 пас) | 30543 | Канализационные сети района № 05 | 93503 | КАНАЛИЗАЦИЯ ФЕКАЛЬНАЯ И ПРОИЗВОД.Ф 100ММ 100М |  |  |  |  | 6 | 180 | 75 | 10 | 0.75 | 18.8 | 2.5 | 0.2 | [5 empty] | 1960-01-01 |  |  |  | Гильмутдинов Владимир Раилович | [6 empty] | 30121 | 5 канал ТП | сталь | 100 |  |  |  | Хоз.фекальная канализ.по ул.Интернациональня,11 ст
КСр5 |  | 930543136 | 30543 |  | 6 |  |  |  |  | т | [5 empty] | т |  |  | 15.2 | Хоз.фекальная канализ.по ул.Короленко,14а /керамика/ ПТО№30123; керам. 150; Длина п.м.61 |  |  | Канализационные сети район № 5 |  | Хоз.фекальная канализ.по ул.Короленко,14а /керамика/ | ПТО№30123; керам. 150; Длина п.м.61 | 30543 | Канализационные сети района № 05 | 93504 | КАНАЛИЗАЦИЯ ФЕКАЛЬНАЯ И ПРОИЗВОД.Ф 150ММ 100М |  |  |  |  | 6 |  | 93 | 12.4 | 0.93 | 56.7 | 7.6 | 0.6 | [5 empty] | 1964-12-31 |  |  |  | Гильмутдинов Владимир Раилович | [6 empty] | 30123 | 5 канал ТП | керам. | 150 |  |  |  | Хоз.фекальная канализ.по ул.Короленко,14/керамика/
КСр5 |  | 930543137 | 30543 |  | 6 |  |  |  |  | т | [5 empty] | т |  |  | 26.4 | Хоз.фекальная канализ.по ул.Короленко,14б керамика ПТО№30124; керам. 200; Длина п.м.82,5 |  |  | Канализационные сети район № 5 |  | Хоз.фекальная канализ.по ул.Короленко,14б керамика | ПТО№30124; керам. 200; Длина п.м.82,5 | 30543 | Канализационные сети района № 05 | 93505 | КАНАЛИЗАЦИЯ ФЕКАЛЬНАЯ И ПРОИЗВОД.Ф 200ММ 100М |  |  |  |  | 6 |  | 120 | 16 | 1.2 | 99 | 13.2 | 1 | [5 empty] | 1962-01-01 |  |  |  | Гильмутдинов Владимир Раилович | [6 empty] | 30124 | 5 канал ТП | керам. | 200 |  |  |  | Хоз.фекальная канализ.по ул.Короленко,14б керамика
КСр5 |  | 930543138 | 30543 |  | 6 |  |  |  |  | т | [5 empty] | т |  |  | 14.8 | Хоз.фекальная канализ.по ул.М.Гвардии,11/керамика/ ПТО№30126; керам. 150; Длина п.м.60 |  |  | Канализационные сети район № 5 |  | Хоз.фекальная канализ.по ул.М.Гвардии,11/керамика/ | ПТО№30126; керам. 150; Длина п.м.60 | 30543 | Канализационные сети района № 05 | 93504 | КАНАЛИЗАЦИЯ ФЕКАЛЬНАЯ И ПРОИЗВОД.Ф 150ММ 100М |  |  |  |  | 6 |  | 93 | 12.4 | 0.93 | 55.8 | 7.4 | 0.6 | [5 empty] | 1986-12-31 |  |  |  | Гильмутдинов Владимир Раилович | [6 empty] | 30126 | 5 канал ТП | керам. | 150 |  |  |  | Хоз.фекальная канализ.по ул.М.Гвардии,11/керамика/
КСр5 |  | 930543139 | 30543 |  | 6 |  |  |  |  | т | [5 empty] | т |  |  | 19.2 | Хоз.фекальная канализ.по ул.М.Гвардии,11/керамика/ ПТО№30126; керам. 200; Длина п.м.60 |  |  | Канализационные сети район № 5 |  | Хоз.фекальная канализ.по ул.М.Гвардии,11/керамика/ | ПТО№30126; керам. 200; Длина п.м.60 | 30543 | Канализационные сети района № 05 | 93505 | КАНАЛИЗАЦИЯ ФЕКАЛЬНАЯ И ПРОИЗВОД.Ф 200ММ 100М |  |  |  |  | 6 |  | 120 | 16 | 1.2 | 72 | 9.6 | 0.7 | [5 empty] | 1986-12-31 |  |  |  | Гильмутдинов Владимир Раилович | [6 empty] | 30126 | 5 канал ТП | керам. | 200 |  |  |  | Хоз.фекальная канализ.по ул.М.Гвардии,11/керамика/
КСр5 |  | 930543140 | 30543 |  | 6 |  |  |  |  | т | [5 empty] | т |  |  | 26.6 | Хоз.фекальная канализ.по ул.М.Гвардии,14/ЧВРун/ ПТО№30127; ЧВР 250; Длина п.м.73,7 |  |  | Канализационные сети район № 5 |  | Хоз.фекальная канализ.по ул.М.Гвардии,14/ЧВРун/ | ПТО№30127; ЧВР 250; Длина п.м.73,7 | 30543 | Канализационные сети района № 05 | 93506 | КАНАЛИЗАЦИЯ ФЕКАЛЬНАЯ И ПРОИЗВОД.Ф 250ММ 100М |  |  |  |  | 6 | 240 | 135 | 18 | 1.35 | 99.5 | 13.3 | 1 | [5 empty] | 1979-12-31 |  |  |  | Гильмутдинов Владимир Раилович | [6 empty] | 30127 | 5 канал ТП | ЧВР | 250 |  |  |  | Хоз.фекальная канализ.по ул.М.Гвардии,14/чугун/
КСр5 |  | 930543141 | 30543 |  | 6 |  |  |  |  | т | [5 empty] | т |  |  | 19.6 | Хоз.фекальная канализ.по ул.М.Гвардии,12/ЧВРун/ ПТО№30128; ЧВР 250; Длина п.м.54,7 |  |  | Канализационные сети район № 5 |  | Хоз.фекальная канализ.по ул.М.Гвардии,12/ЧВРун/ | ПТО№30128; ЧВР 250; Длина п.м.54,7 | 30543 | Канализационные сети района № 05 | 93506 | КАНАЛИЗАЦИЯ ФЕКАЛЬНАЯ И ПРОИЗВОД.Ф 250ММ 100М |  |  |  |  | 6 | 240 | 135 | 18 | 1.35 | 73.8 | 9.8 | 0.7 | [5 empty] | 1979-12-31 |  |  |  | Гильмутдинов Владимир Раилович | [6 empty] | 30128 | 5 канал ТП | ЧВР | 250 |  |  |  | Хоз.фекальная канализ.по ул.М.Гвардии,12/чугун/
КСр5 |  | 930543142 | 30543 |  | 6 |  |  |  |  | т | [5 empty] | т |  |  | 3.6 | Хоз.фекальная канализ.по ул.Первомайская,30 сталь ПТО№30132; сталь 100; Длина п.м.18 |  |  | Канализационные сети район № 5 |  | Хоз.фекальная канализ.по ул.Первомайская,30 сталь | ПТО№30132; сталь 100; Длина п.м.18 | 30543 | Канализационные сети района № 05 | 93503 | КАНАЛИЗАЦИЯ ФЕКАЛЬНАЯ И ПРОИЗВОД.Ф 100ММ 100М |  |  |  |  | 6 | 180 | 75 | 10 | 0.75 | 13.5 | 1.8 | 0.1 | [5 empty] | 1960-01-01 |  |  |  | Гильмутдинов Владимир Раилович | [6 empty] | 30132 | 5 канал ТП | сталь | 100 |  |  |  | Хоз.фекальная канализ.по ул.Первомайская,30 сталь
КСр5 |  | 930543143 | 30543 |  | 6 |  |  |  |  | т | [5 empty] | т |  |  | 18.2 | Хоз.фекальная канализ.по ул.Революции,18 керамика ПТО№30133; керам. 200; Длина п.м.57 |  |  | Канализационные сети район № 5 |  | Хоз.фекальная канализ.по ул.Революции,18 керамика | ПТО№30133; керам. 200; Длина п.м.57 | 30543 | Канализационные сети района № 05 | 93505 | КАНАЛИЗАЦИЯ ФЕКАЛЬНАЯ И ПРОИЗВОД.Ф 200ММ 100М |  |  |  |  | 6 |  | 120 | 16 | 1.2 | 68.4 | 9.1 | 0.7 | [5 empty] | 1964-01-01 |  |  |  | Гильмутдинов Владимир Раилович | [6 empty] | 30133 | 5 канал ТП | керам. | 200 |  |  |  | Хоз.фекальная канализ.по ул.Революции,18 керамика
КСр5 |  | 930543144 | 30543 |  | 6 |  |  |  |  | т | [5 empty] | т |  |  | 24.6 | Хоз.фекальная канализ.по пер.Средний,2 керамика ПТО№30134; керам. 150; Длина п.м.98,8 |  |  | Канализационные сети район № 5 |  | Хоз.фекальная канализ.по пер.Средний,2 керамика | ПТО№30134; керам. 150; Длина п.м.98,8 | 30543 | Канализационные сети района № 05 | 93504 | КАНАЛИЗАЦИЯ ФЕКАЛЬНАЯ И ПРОИЗВОД.Ф 150ММ 100М |  |  |  |  | 6 |  | 93 | 12.4 | 0.93 | 91.9 | 12.3 | 0.9 | [5 empty] | 1977-01-01 |  |  |  | Гильмутдинов Владимир Раилович | [6 empty] | 30134 | 5 канал ТП | керам. | 150 |  |  |  | Хоз.фекальная канализ.по пер.Средний,2 керамика
КСр5 |  | 930543145 | 30543 |  | 6 |  |  |  |  | т | [5 empty] | т |  |  | 17.8 | Хоз.фекальная канализ.по ул.Сулимова,70а ПТО№30136; а/ц 300; Длина п.м.44,3 |  |  | Канализационные сети район № 5 |  | Хоз.фекальная канализ.по ул.Сулимова,70а | ПТО№30136; а/ц 300; Длина п.м.44,3 | 30543 | Канализационные сети района № 05 | 93507 | КАНАЛИЗАЦИЯ ФЕКАЛЬНАЯ И ПРОИЗВОД.Ф 300ММ 100М |  |  |  |  | 6 | 120 | 150 | 20 | 1.5 | 66.5 | 8.9 | 0.7 | [5 empty] | 1992-12-31 |  |  |  | Гильмутдинов Владимир Раилович | [6 empty] | 30136 | 5 канал ТП | а/ц | 300 |  |  |  | Хоз.фекальная канализ.по ул.Сулимова,70а/керамика/
КСр5 |  | 930543146 | 30543 |  | 6 |  |  |  |  | т | [5 empty] | т |  |  | 31.8 | Хоз.фекальная канализ.по ул.Сулимова,70а/керамика/ ПТО№30136; керам. 300; Длина п.м.79,4 |  |  | Канализационные сети район № 5 |  | Хоз.фекальная канализ.по ул.Сулимова,70а/керамика/ | ПТО№30136; керам. 300; Длина п.м.79,4 | 30543 | Канализационные сети района № 05 | 93507 | КАНАЛИЗАЦИЯ ФЕКАЛЬНАЯ И ПРОИЗВОД.Ф 300ММ 100М |  |  |  |  | 6 |  | 150 | 20 | 1.5 | 119.1 | 15.9 | 1.2 | [5 empty] | 1992-12-31 |  |  |  | Гильмутдинов Владимир Раилович | [6 empty] | 30136 | 5 канал ТП | керам. | 300 |  |  |  | Хоз.фекальная канализ.по ул.Сулимова,70а/керамика/
КСр5 |  | 930543147 | 30543 |  | 6 |  |  |  |  | т | [5 empty] | т |  |  | 12.4 | Хоз.фекальная канализ.по ул.Сулимова,76 керамика ПТО№30138; керам. 150; Длина п.м.50,2 |  |  | Канализационные сети район № 5 |  | Хоз.фекальная канализ.по ул.Сулимова,76 керамика | ПТО№30138; керам. 150; Длина п.м.50,2 | 30543 | Канализационные сети района № 05 | 93504 | КАНАЛИЗАЦИЯ ФЕКАЛЬНАЯ И ПРОИЗВОД.Ф 150ММ 100М |  |  |  |  | 6 |  | 93 | 12.4 | 0.93 | 46.7 | 6.2 | 0.5 | [5 empty] | 1964-01-01 |  |  |  | Гильмутдинов Владимир Раилович | [6 empty] | 30138 | 5 канал ТП | керам. | 150 |  |  |  | Хоз.фекальная канализ.по ул.Сулимова,76 керамика
КСр5 |  | 930543148 | 30543 |  | 6 |  |  |  |  | т | [5 empty] | т |  |  | 10.2 | Хоз.фекальная канализ.по ул.Энгельса,25а керамика ПТО№30139; керам. 150; Длина п.м.41,4 |  |  | Канализационные сети район № 5 |  | Хоз.фекальная канализ.по ул.Энгельса,25а керамика | ПТО№30139; керам. 150; Длина п.м.41,4 | 30543 | Канализационные сети района № 05 | 93504 | КАНАЛИЗАЦИЯ ФЕКАЛЬНАЯ И ПРОИЗВОД.Ф 150ММ 100М |  |  |  |  | 6 |  | 93 | 12.4 | 0.93 | 38.5 | 5.1 | 0.4 | [5 empty] | 1964-01-01 |  |  |  | Гильмутдинов Владимир Раилович | [6 empty] | 30139 | 5 канал ТП | керам. | 150 |  |  |  | Хоз.фекальная канализ.по ул.Энгельса,25а керамика
КСр7 |  | 93054463 | 30544 |  | 6 |  | т | [5 empty] | т | [5 empty] | 41.8 | Хоз.фекальная канализ.по ул.К.Маркса,13 керамика ПТО№30141; керам. 200; Длина п.м.130,4 |  |  | Канализационные сети район № 7 |  | Хоз.фекальная канализ.по ул.К.Маркса,13 керамика | ПТО№30141; керам. 200; Длина п.м.130,4 | 30544 | Канализационные сети района № 07 | 93505 | КАНАЛИЗАЦИЯ ФЕКАЛЬНАЯ И ПРОИЗВОД.Ф 200ММ 100М |  |  |  |  | 6 |  | 120 | 16 | 1.2 | 156.5 | 20.9 | 1.6 | [5 empty] | 1975-01-01 |  |  |  | Гильмутдинов Владимир Раилович | [6 empty] | 30141 | 7 канал ТП | керам. | 200 |  |  |  | Хоз.фекальная канализ.по ул.К.Маркса,13 керамика
КСр7 |  | 93054464 | 30544 |  | 6 |  | т | [5 empty] | т | [5 empty] | 31.6 | Хоз.фекальная канализ.по ул.К.Маркса,23 керамика ПТО№30142; ЧВР 200; Длина п.м.98,5 |  |  | Канализационные сети район № 7 |  | Хоз.фекальная канализ.по ул.К.Маркса,23 керамика | ПТО№30142; ЧВР 200; Длина п.м.98,5 | 30544 | Канализационные сети района № 07 | 93505 | КАНАЛИЗАЦИЯ ФЕКАЛЬНАЯ И ПРОИЗВОД.Ф 200ММ 100М |  |  |  |  | 6 | 240 | 120 | 16 | 1.2 | 118.2 | 15.8 | 1.2 | [5 empty] | 1973-01-01 |  |  |  | Гильмутдинов Владимир Раилович | [6 empty] | 30142 | 7 канал ТП | ЧВР | 200 |  |  |  | Хоз.фекальная канализ.по ул.К.Маркса,23 керамика
КСр7 |  | 93054465 | 30544 |  | 6 |  | т | [5 empty] | т | [5 empty] | 8 | Хоз.фекальная канализ.по ул.К.Маркса,21 керамика ПТО№30143; керам. 150; Длина п.м.32,2 |  |  | Канализационные сети район № 7 |  | Хоз.фекальная канализ.по ул.К.Маркса,21 керамика | ПТО№30143; керам. 150; Длина п.м.32,2 | 30544 | Канализационные сети района № 07 | 93504 | КАНАЛИЗАЦИЯ ФЕКАЛЬНАЯ И ПРОИЗВОД.Ф 150ММ 100М |  |  |  |  | 6 |  | 93 | 12.4 | 0.93 | 29.9 | 4 | 0.3 | [5 empty] | 1973-01-01 |  |  |  | Гильмутдинов Владимир Раилович | [6 empty] | 30143 | 7 канал ТП | керам. | 150 |  |  |  | Хоз.фекальная канализ.по ул.К.Маркса,21 керамика
КСр7 |  | 93054466 | 30544 |  | 6 |  | т | [5 empty] | т | [5 empty] | 13.6 | Хоз.фекальная канализ.по ул.К.Маркса,21 керамика ПТО№30143; ЧВР 200; Длина п.м.42,2 |  |  | Канализационные сети район № 7 |  | Хоз.фекальная канализ.по ул.К.Маркса,21 керамика | ПТО№30143; ЧВР 200; Длина п.м.42,2 | 30544 | Канализационные сети района № 07 | 93505 | КАНАЛИЗАЦИЯ ФЕКАЛЬНАЯ И ПРОИЗВОД.Ф 200ММ 100М |  |  |  |  | 6 | 240 | 120 | 16 | 1.2 | 50.6 | 6.8 | 0.5 | [5 empty] | 1973-01-01 |  |  |  | Гильмутдинов Владимир Раилович | [6 empty] | 30143 | 7 канал ТП | ЧВР | 200 |  |  |  | Хоз.фекальная канализ.по ул.К.Маркса,21 керамика
КСр7 |  | 93054467 | 30544 |  | 6 |  | т | [5 empty] | т | [5 empty] | 11.4 | Хоз.фекальная канализ.по ул.К.Маркса,19 керамика ПТО№30144; ЧВР 150; Длина п.м.46,1 |  |  | Канализационные сети район № 7 |  | Хоз.фекальная канализ.по ул.К.Маркса,19 керамика | ПТО№30144; ЧВР 150; Длина п.м.46,1 | 30544 | Канализационные сети района № 07 | 93504 | КАНАЛИЗАЦИЯ ФЕКАЛЬНАЯ И ПРОИЗВОД.Ф 150ММ 100М |  |  |  |  | 6 | 240 | 93 | 12.4 | 0.93 | 42.9 | 5.7 | 0.4 | [5 empty] | 1974-01-01 |  |  |  | Гильмутдинов Владимир Раилович | [6 empty] | 30144 | 7 канал ТП | ЧВР | 150 |  |  |  | Хоз.фекальная канализ.по ул.К.Маркса,19 керамика
КСр7 |  | 93054468 | 30544 |  | 6 |  | т | [5 empty] | т | [5 empty] | 28.2 | Хоз.фекальная канализ.по ул.К.Маркса,19 керамика ПТО№30144; ЧВР 200; Длина п.м.88 |  |  | Канализационные сети район № 7 |  | Хоз.фекальная канализ.по ул.К.Маркса,19 керамика | ПТО№30144; ЧВР 200; Длина п.м.88 | 30544 | Канализационные сети района № 07 | 93505 | КАНАЛИЗАЦИЯ ФЕКАЛЬНАЯ И ПРОИЗВОД.Ф 200ММ 100М |  |  |  |  | 6 | 240 | 120 | 16 | 1.2 | 105.6 | 14.1 | 1.1 | [5 empty] | 1974-01-01 |  |  |  | Гильмутдинов Владимир Раилович | [6 empty] | 30144 | 7 канал ТП | ЧВР | 200 |  |  |  | Хоз.фекальная канализ.по ул.К.Маркса,19 керамика
КСр7 |  | 93054469 | 30544 |  | 6 |  | т | [5 empty] | т | [5 empty] | 51.4 | Хоз.фекальная канализ.по ул.Первомайская,2/ЧВРун/ ПТО№30146; ЧВР 150; Длина п.м.207 |  |  | Канализационные сети район № 7 |  | Хоз.фекальная канализ.по ул.Первомайская,2/ЧВРун/ | ПТО№30146; ЧВР 150; Длина п.м.207 | 30544 | Канализационные сети района № 07 | 93504 | КАНАЛИЗАЦИЯ ФЕКАЛЬНАЯ И ПРОИЗВОД.Ф 150ММ 100М |  |  |  |  | 6 | 240 | 93 | 12.4 | 0.93 | 192.5 | 25.7 | 1.9 | [5 empty] | 1996-01-01 |  |  |  | Гильмутдинов Владимир Раилович | [6 empty] | 30146 | 7 канал ТП | ЧВР | 150 |  |  |  | Хоз.фекальная канализ.по ул.Первомайская,2/чугун/
КСр5 |  | 930543149 | 30543 |  | 6 |  |  |  |  | т | [5 empty] | т |  |  | 12.8 | Хоз.фекальная канализ.по ул.Революции,25 керамика ПТО№30148; керам. 150; Длина п.м.52 |  |  | Канализационные сети район № 5 |  | Хоз.фекальная канализ.по ул.Революции,25 керамика | ПТО№30148; керам. 150; Длина п.м.52 | 30543 | Канализационные сети района № 05 | 93504 | КАНАЛИЗАЦИЯ ФЕКАЛЬНАЯ И ПРОИЗВОД.Ф 150ММ 100М |  |  |  |  | 6 |  | 93 | 12.4 | 0.93 | 48.4 | 6.4 | 0.5 | [5 empty] | 1960-01-01 |  |  |  | Гильмутдинов Владимир Раилович | [6 empty] | 30148 | 5 канал ТП | керам. | 150 |  |  |  | Хоз.фекальная канализ.по ул.Революции,25 керамика
КСр5 |  | 930543150 | 30543 |  | 6 |  |  |  |  | т | [5 empty] | т |  |  | 8.6 | Хоз.фекальная канализ.по ул.Революции,23а керамика ПТО№30150; керам. 150; Длина п.м.34,9 |  |  | Канализационные сети район № 5 |  | Хоз.фекальная канализ.по ул.Революции,23а керамика | ПТО№30150; керам. 150; Длина п.м.34,9 | 30543 | Канализационные сети района № 05 | 93504 | КАНАЛИЗАЦИЯ ФЕКАЛЬНАЯ И ПРОИЗВОД.Ф 150ММ 100М |  |  |  |  | 6 |  | 93 | 12.4 | 0.93 | 32.5 | 4.3 | 0.3 | [5 empty] | 1982-01-01 |  |  |  | Гильмутдинов Владимир Раилович | [6 empty] | 30150 | 5 канал ТП | керам. | 150 |  |  |  | Хоз.фекальная канализ.по ул.Революции,23а керамика
КСр7 |  | 93054470 | 30544 |  | 6 |  | т | [5 empty] | т | [5 empty] | 25 | Хоз.фекальная канализ.по ул.Сибирская,17 керамика ПТО№30151; керам. 200; Длина п.м.78 |  |  | Канализационные сети район № 7 |  | Хоз.фекальная канализ.по ул.Сибирская,17 керамика | ПТО№30151; керам. 200; Длина п.м.78 | 30544 | Канализационные сети района № 07 | 93505 | КАНАЛИЗАЦИЯ ФЕКАЛЬНАЯ И ПРОИЗВОД.Ф 200ММ 100М |  |  |  |  | 6 |  | 120 | 16 | 1.2 | 93.6 | 12.5 | 0.9 | [5 empty] | 1973-01-01 |  |  |  | Гильмутдинов Владимир Раилович | [6 empty] | 30151 | 7 канал ТП | керам. | 200 |  |  |  | Хоз.фекальная канализ.по ул.Сибирская,17 керамика
КСр7 |  | 93054471 | 30544 |  | 6 |  | т | [5 empty] | т | [5 empty] | 20.2 | Хоз.фекальная канализ.по ул.Сибирская,21 керамика ПТО№30152; керам. 200; Длина п.м.63,1 |  |  | Канализационные сети район № 7 |  | Хоз.фекальная канализ.по ул.Сибирская,21 керамика | ПТО№30152; керам. 200; Длина п.м.63,1 | 30544 | Канализационные сети района № 07 | 93505 | КАНАЛИЗАЦИЯ ФЕКАЛЬНАЯ И ПРОИЗВОД.Ф 200ММ 100М |  |  |  |  | 6 |  | 120 | 16 | 1.2 | 75.7 | 10.1 | 0.8 | [5 empty] | 1973-01-01 |  |  |  | Гильмутдинов Владимир Раилович | [6 empty] | 30152 | 7 канал ТП | керам. | 200 |  |  |  | Хоз.фекальная канализ.по ул.Сибирская,21 керамика
КСр7 |  | 93054472 | 30544 |  | 6 |  | т | [5 empty] | т | [5 empty] | 10.8 | Хоз.фекальная канализ.по ул.Сибирская,25 керамика ПТО№30153; керам. 150; Длина п.м.43,6 |  |  | Канализационные сети район № 7 |  | Хоз.фекальная канализ.по ул.Сибирская,25 керамика | ПТО№30153; керам. 150; Длина п.м.43,6 | 30544 | Канализационные сети района № 07 | 93504 | КАНАЛИЗАЦИЯ ФЕКАЛЬНАЯ И ПРОИЗВОД.Ф 150ММ 100М |  |  |  |  | 6 |  | 93 | 12.4 | 0.93 | 40.5 | 5.4 | 0.4 | [5 empty] | 1925-01-01 |  |  |  | Гильмутдинов Владимир Раилович | [6 empty] | 30153 | 7 канал ТП | керам. | 150 |  |  |  | Хоз.фекальная канализ.по ул.Сибирская,25 керамика
КСр7 |  | 93054473 | 30544 |  | 6 |  | т | [5 empty] | т | [5 empty] | 11.8 | Хоз.фекальная канализ.по ул.Буденного,21а керамика ПТО№30154; керам. 150; Длина п.м.47,5 |  |  | Канализационные сети район № 7 |  | Хоз.фекальная канализ.по ул.Буденного,21а керамика | ПТО№30154; керам. 150; Длина п.м.47,5 | 30544 | Канализационные сети района № 07 | 93504 | КАНАЛИЗАЦИЯ ФЕКАЛЬНАЯ И ПРОИЗВОД.Ф 150ММ 100М |  |  |  |  | 6 |  | 93 | 12.4 | 0.93 | 44.2 | 5.9 | 0.4 | [5 empty] | 1912-01-01 |  |  |  | Гильмутдинов Владимир Раилович | [6 empty] | 30154 | 7 канал ТП | керам. | 150 |  |  |  | Хоз.фекальная канализ.по ул.Буденного,21а керамика
КСр7 |  | 93054474 | 30544 |  | 6 |  | т | [5 empty] | т | [5 empty] | 41.2 | Хоз.фекальная канализ.по ул.Сибирская,37 асбест ПТО№30155; а/ц 200; Длина п.м.128,6 |  |  | Канализационные сети район № 7 |  | Хоз.фекальная канализ.по ул.Сибирская,37 асбест | ПТО№30155; а/ц 200; Длина п.м.128,6 | 30544 | Канализационные сети района № 07 | 93505 | КАНАЛИЗАЦИЯ ФЕКАЛЬНАЯ И ПРОИЗВОД.Ф 200ММ 100М |  |  |  |  | 6 | 120 | 120 | 16 | 1.2 | 154.3 | 20.6 | 1.5 | [5 empty] | 1985-01-01 |  |  |  | Гильмутдинов Владимир Раилович | [6 empty] | 30155 | 7 канал ТП | а/ц | 200 |  |  |  | Хоз.фекальная канализ.по ул.Сибирская,37 асбест
КСр5 |  | 930543151 | 30543 |  | 6 |  |  |  |  | т | [5 empty] | т |  |  | 7.6 | Хоз.фекальная канализ.по ул.Энгельса,18 асбест ПТО№30156; а/ц 150; Длина п.м.31 |  |  | Канализационные сети район № 5 |  | Хоз.фекальная канализ.по ул.Энгельса,18 асбест | ПТО№30156; а/ц 150; Длина п.м.31 | 30543 | Канализационные сети района № 05 | 93504 | КАНАЛИЗАЦИЯ ФЕКАЛЬНАЯ И ПРОИЗВОД.Ф 150ММ 100М |  |  |  |  | 6 | 120 | 93 | 12.4 | 0.93 | 28.8 | 3.8 | 0.3 | [5 empty] | 1988-01-01 |  |  |  | Гильмутдинов Владимир Раилович | [6 empty] | 30156 | 5 канал ТП | а/ц | 150 |  |  |  | Хоз.фекальная канализ.по ул.Энгельса,18 асбест
КСр9 |  | 93054636 | 30546 |  | 6 |  |  | т | [5 empty] | т |  |  |  |  | 11 | Хоз.фекальная канализ.по ул.Драгунова,20 ЧВРун ПТО№30160; ЧВР 150; Длина п.м.44 |  |  | Канализационные сети район № 9 |  | Хоз.фекальная канализ.по ул.Драгунова,20 ЧВРун | ПТО№30160; ЧВР 150; Длина п.м.44 | 30546 | Канализационные сети района № 09 | 93504 | КАНАЛИЗАЦИЯ ФЕКАЛЬНАЯ И ПРОИЗВОД.Ф 150ММ 100М |  |  |  |  | 6 | 240 | 93 | 12.4 | 0.93 | 40.9 | 5.5 | 0.4 | [5 empty] | 1963-01-01 |  |  |  | Гильмутдинов Владимир Раилович | [6 empty] | 30160 | 9 канал ТП | ЧВР | 150 |  |  |  | Хоз.фекальная канализ.по ул.Драгунова,20 чугун
КСр9 |  | 93054637 | 30546 |  | 6 |  |  | т | [5 empty] | т |  |  |  |  | 10 | Хоз.фекальная канализ.по ул.Драгунова,20а ЧВРун ПТО№30161; ЧВР 150; Длина п.м.40 |  |  | Канализационные сети район № 9 |  | Хоз.фекальная канализ.по ул.Драгунова,20а ЧВРун | ПТО№30161; ЧВР 150; Длина п.м.40 | 30546 | Канализационные сети района № 09 | 93504 | КАНАЛИЗАЦИЯ ФЕКАЛЬНАЯ И ПРОИЗВОД.Ф 150ММ 100М |  |  |  |  | 6 | 240 | 93 | 12.4 | 0.93 | 37.2 | 5 | 0.4 | [5 empty] | 1963-01-01 |  |  |  | Гильмутдинов Владимир Раилович | [6 empty] | 30161 | 9 канал ТП | ЧВР | 150 |  |  |  | Хоз.фекальная канализ.по ул.Драгунова,20а чугун
КСр10 |  | 93054715 | 30547 |  | 6 |  |  |  |  | т | [5 empty] | т |  |  | 20.8 | Хоз.фекальная канализ.по ул.Драгунова,75а/керамик/ ПТО№30162; керам. 150; Длина п.м.83,6 |  |  | Канализационные сети район № 10 |  | Хоз.фекальная канализ.по ул.Драгунова,75а/керамик/ | ПТО№30162; керам. 150; Длина п.м.83,6 | 30547 | Канализационные сети района № 10 | 93504 | КАНАЛИЗАЦИЯ ФЕКАЛЬНАЯ И ПРОИЗВОД.Ф 150ММ 100М |  |  |  |  | 6 |  | 93 | 12.4 | 0.93 | 77.7 | 10.4 | 0.8 | [5 empty] | 1995-01-01 |  |  |  | Гильмутдинов Владимир Раилович | [6 empty] | 30162 | 10 канал ТП | керам. | 150 |  |  |  | Хоз.фекальная канализ.по ул.Драгунова,75а/керамик/
КСр10 |  | 93054716 | 30547 |  | 6 |  |  |  |  | т | [5 empty] | т |  |  | 12.4 | Хоз.фекальная канализ.по ул.Красногорский трак,16с ПТО№30163; ЧВР 200; Длина п.м.39 |  |  | Канализационные сети район № 10 |  | Хоз.фекальная канализ.по ул.Красногорский трак,16с | ПТО№30163; ЧВР 200; Длина п.м.39 | 30547 | Канализационные сети района № 10 | 93505 | КАНАЛИЗАЦИЯ ФЕКАЛЬНАЯ И ПРОИЗВОД.Ф 200ММ 100М |  |  |  |  | 6 | 240 | 120 | 16 | 1.2 | 46.8 | 6.2 | 0.5 | [5 empty] | 1985-01-01 |  |  |  | Гильмутдинов Владимир Раилович | [6 empty] | 30163 | 10 канал ТП | ЧВР | 200 |  |  |  | Хоз.фекальная канализ.по ул.Красногорский трак,16с
КСр9 |  | 93054638 | 30546 |  | 6 |  |  | т | [5 empty] | т |  |  |  |  | 18.6 | Хоз.фекальная канализ.по пер.Светлый,1асбест ПТО№30166; а/ц 250; Длина п.м.51,5 |  |  | Канализационные сети район № 9 |  | Хоз.фекальная канализ.по пер.Светлый,1асбест | ПТО№30166; а/ц 250; Длина п.м.51,5 | 30546 | Канализационные сети района № 09 | 93506 | КАНАЛИЗАЦИЯ ФЕКАЛЬНАЯ И ПРОИЗВОД.Ф 250ММ 100М |  |  |  |  | 6 | 120 | 135 | 18 | 1.35 | 69.5 | 9.3 | 0.7 | [5 empty] | 1963-01-01 |  |  |  | Гильмутдинов Владимир Раилович | [6 empty] | 30166 | 9 канал ТП | а/ц | 250 |  |  |  | Хоз.фекальная канализ.по пер.Светлый,1асбест
КСр6 |  | 93054847 | 30548 |  | 6 | [5 empty] | Т | [5 empty] | т |  | 49.6 | Хоз.фекальная канализ.по ул.Пехтина,12/асбест/ ПТО№30167; а/ц 200; Длина п.м.155,3 |  |  | Канализационные сети район № 6 |  | Хоз.фекальная канализ.по ул.Пехтина,12/асбест/ | ПТО№30167; а/ц 200; Длина п.м.155,3 | 30548 | Канализационные сети района № 06 | 93505 | КАНАЛИЗАЦИЯ ФЕКАЛЬНАЯ И ПРОИЗВОД.Ф 200ММ 100М |  |  |  |  | 6 | 120 | 120 | 16 | 1.2 | 186.4 | 24.8 | 1.9 | [5 empty] | 1993-01-01 |  |  |  | Гильмутдинов Владимир Раилович | [6 empty] | 30167 | 6 канал ТП | а/ц | 200 |  |  |  | Хоз.фекальная канализ.по ул.Пехтина,12/асбест/
КСр5 |  | 930543152 | 30543 |  | 6 |  |  |  |  | т | [5 empty] | т |  |  | 2.8 | Хоз.фекальная канализ.по ул.М.Гвардии,6 керамика ПТО№30168; керам. 100; Длина п.м.14 |  |  | Канализационные сети район № 5 |  | Хоз.фекальная канализ.по ул.М.Гвардии,6 керамика | ПТО№30168; керам. 100; Длина п.м.14 | 30543 | Канализационные сети района № 05 | 93503 | КАНАЛИЗАЦИЯ ФЕКАЛЬНАЯ И ПРОИЗВОД.Ф 100ММ 100М |  |  |  |  | 6 |  | 75 | 10 | 0.75 | 10.5 | 1.4 | 0.1 | [5 empty] | 1958-01-01 |  |  |  | Гильмутдинов Владимир Раилович | [6 empty] | 30168 | 5 канал ТП | керам. | 100 |  |  |  | Хоз.фекальная канализ.по ул.М.Гвардии,6 керамика
КСр5 |  | 930543153 | 30543 |  | 6 |  |  |  |  | т | [5 empty] | т |  |  | 4.8 | Хоз.фекальная канализ.по ул.Первомайской,26 асбест ПТО№30169; а/ц 150; Длина п.м.19 |  |  | Канализационные сети район № 5 |  | Хоз.фекальная канализ.по ул.Первомайской,26 асбест | ПТО№30169; а/ц 150; Длина п.м.19 | 30543 | Канализационные сети района № 05 | 93504 | КАНАЛИЗАЦИЯ ФЕКАЛЬНАЯ И ПРОИЗВОД.Ф 150ММ 100М |  |  |  |  | 6 | 120 | 93 | 12.4 | 0.93 | 17.7 | 2.4 | 0.2 | [5 empty] | 1960-01-01 |  |  |  | Гильмутдинов Владимир Раилович | [6 empty] | 30169 | 5 канал ТП | а/ц | 150 |  |  |  | Хоз.фекальная канализ.по ул.Первомайской,26 асбест
КСр5 |  | 930543154 | 30543 |  | 6 |  |  |  |  | т | [5 empty] | т |  |  | 14.4 | Хоз.фекальная канализ.по ул.Революции,4 асбест ПТО№30170; а/ц 150; Длина п.м.58 |  |  | Канализационные сети район № 5 |  | Хоз.фекальная канализ.по ул.Революции,4 асбест | ПТО№30170; а/ц 150; Длина п.м.58 | 30543 | Канализационные сети района № 05 | 93504 | КАНАЛИЗАЦИЯ ФЕКАЛЬНАЯ И ПРОИЗВОД.Ф 150ММ 100М |  |  |  |  | 6 | 120 | 93 | 12.4 | 0.93 | 53.9 | 7.2 | 0.5 | [5 empty] | 1959-01-01 |  |  |  | Гильмутдинов Владимир Раилович | [6 empty] | 30170 | 5 канал ТП | а/ц | 150 |  |  |  | Хоз.фекальная канализ.по ул.Революции,4 асбест
КСр6 |  | 93054848 | 30548 |  | 6 | [5 empty] | Т | [5 empty] | т |  | 40.6 | Сети фекальной канализации ул.Пехтина,14 а/цемент. ПТО№30223; а/ц 200; Длина п.м.127 |  |  | Канализационные сети район № 6 |  | Сети фекальной канализации ул.Пехтина,14 а/цемент. | ПТО№30223; а/ц 200; Длина п.м.127 | 30548 | Канализационные сети района № 06 | 93505 | КАНАЛИЗАЦИЯ ФЕКАЛЬНАЯ И ПРОИЗВОД.Ф 200ММ 100М |  |  |  |  | 6 | 120 | 120 | 16 | 1.2 | 152.4 | 20.3 | 1.5 | [5 empty] | 2004-10-29 |  |  |  | Гильмутдинов Владимир Раилович | [6 empty] | 30223 | 6 канал ТП | а/ц | 200 |  |  |  | Сети фекальной канализации ул.Пехтина,14 а/цемент.
КСр6 |  | 93054849 | 30548 |  | 6 | [5 empty] | Т | [5 empty] | т |  | 1789 | Магистральный напорный трубопровод от ГКНС до т.М ПТО№30224; сталь 630; Длина п.м.2033 (8947,46) |  |  | Канализационные сети район № 6 |  | Магистральный напорный трубопровод от ГКНС до т.М | ПТО№30224; сталь 630; Длина п.м.2033 (8947,46) | 30548 | Канализационные сети района № 06 | 93512 | КАНАЛИЗАЦИЯ ФЕКАЛЬНАЯ И ПРОИЗВОД.Ф 600ММ 100М |  |  |  |  | 6 | 180 | 330 | 44 | 3.3 | 6708.9 | 894.5 | 67.1 | [5 empty] | 1992-04-01 |  |  |  | Гильмутдинов Владимир Раилович | [6 empty] | 30224 | 6 канал ТП | сталь | 600 |  |  |  | Магистральный напорный трубопровод от ГКНС до т.М
КСр6 |  | 93054850 | 30548 |  | 6 | т | [5 empty] | Т | [6 empty] | 7610 | Магистральный напорный трубопровод от ГКНС до т.М ПТО№30224; сталь 700; Длина п.м.7927 |  |  | Канализационные сети район № 6 |  | Магистральный напорный трубопровод от ГКНС до т.М | ПТО№30224; сталь 700; Длина п.м.7927 | 30548 | Канализационные сети района № 06 | 93513 | КАНАЛИЗАЦИЯ ФЕКАЛЬНАЯ И ПРОИЗВОД.Ф 700ММ 100М |  |  |  |  | 6 | 180 | 360 | 48 | 3.6 | 28537.2 | 3805 | 285.4 | [5 empty] | 1992-04-01 |  |  |  | Гильмутдинов Владимир Раилович | [6 empty] | 30224 | 6 канал ТП | сталь | 700 |  |  |  | Магистральный напорный трубопровод от ГКНС до т.М
КСр2 |  | 93053938 | 30539 |  | 6 |  |  |  | т | [5 empty] | т |  |  |  | 31.8 | Сети канализации,ул.Кирова,75-б(ЧВРун.) ПТО№30227; ЧВР 150; Длина п.м.128,15 |  |  | Канализационные сети район № 2 |  | Сети канализации,ул.Кирова,75-б(ЧВРун.) | ПТО№30227; ЧВР 150; Длина п.м.128,15 | 30539 | Канализационные сети района № 02 | 93504 | КАНАЛИЗАЦИЯ ФЕКАЛЬНАЯ И ПРОИЗВОД.Ф 150ММ 100М |  |  |  |  | 6 | 240 | 93 | 12.4 | 0.93 | 119.2 | 15.9 | 1.2 | [5 empty] | 1962-01-01 |  |  |  | Гильмутдинов Владимир Раилович | [6 empty] | 30227 | 2 канал ТП | ЧВР | 150 |  |  |  | Сети канализации
КСр2 |  | 93053939 | 30539 |  | 6 |  |  |  | т | [5 empty] | т |  |  |  | 9.6 | Сети канализации,ул.Кирова,75-б(ЧВРун.) ПТО№30227; керам. 150; Длина п.м.38,8 |  |  | Канализационные сети район № 2 |  | Сети канализации,ул.Кирова,75-б(ЧВРун.) | ПТО№30227; керам. 150; Длина п.м.38,8 | 30539 | Канализационные сети района № 02 | 93504 | КАНАЛИЗАЦИЯ ФЕКАЛЬНАЯ И ПРОИЗВОД.Ф 150ММ 100М |  |  |  |  | 6 |  | 93 | 12.4 | 0.93 | 36.1 | 4.8 | 0.4 | [5 empty] | 1962-01-01 |  |  |  | Гильмутдинов Владимир Раилович | [6 empty] | 30227 | 2 канал ТП | керам. | 150 |  |  |  | Сети канализации
КСр7 |  | 93054475 | 30544 |  | 6 |  | т | [5 empty] | т | [5 empty] | 30.4 | Хоз-фекальная канализация базы ПТО№30903; сталь 300; Длина п.м.76,1 |  |  | Канализационные сети район № 7 |  | Хоз-фекальная канализация базы | ПТО№30903; сталь 300; Длина п.м.76,1 | 30544 | Канализационные сети района № 07 | 93507 | КАНАЛИЗАЦИЯ ФЕКАЛЬНАЯ И ПРОИЗВОД.Ф 300ММ 100М |  |  |  |  | 6 | 180 | 150 | 20 | 1.5 | 114.2 | 15.2 | 1.1 | [5 empty] | 1993-01-01 |  |  |  | Гильмутдинов Владимир Раилович | [6 empty] | 30903 | 7 канал ТП | сталь | 300 |  |  |  | Хоз-фекальная канализация базы
КСр7 |  | 93054476 | 30544 |  | 6 |  | т | [5 empty] | т | [5 empty] | 75.6 | Ливневая канализация базы ПТО№30904; сталь 219; Длина п.м.236 |  |  | Канализационные сети район № 7 |  | Ливневая канализация базы | ПТО№30904; сталь 219; Длина п.м.236 | 30544 | Канализационные сети района № 07 | 93505 | КАНАЛИЗАЦИЯ ФЕКАЛЬНАЯ И ПРОИЗВОД.Ф 200ММ 100М |  |  |  |  | 6 | 180 | 120 | 16 | 1.2 | 283.2 | 37.8 | 2.8 | [5 empty] | 1993-01-01 |  |  |  | Гильмутдинов Владимир Раилович | [6 empty] | 30904 | 7 канал ТП | сталь | 219 |  |  |  | Ливневая канализация базы
КСр2 |  | 93053940 | 30539 |  | 6 |  |  |  | т | [5 empty] | т |  |  |  | 36.2 | Сеть канализационная по ул. Кирова, 122 ПТО№30237; а/ц 200; Длина п.м.113 |  |  | Канализационные сети район № 2 |  | Сеть канализационная по ул. Кирова, 122 | ПТО№30237; а/ц 200; Длина п.м.113 | 30539 | Канализационные сети района № 02 | 93505 | КАНАЛИЗАЦИЯ ФЕКАЛЬНАЯ И ПРОИЗВОД.Ф 200ММ 100М |  |  |  |  | 6 | 120 | 120 | 16 | 1.2 | 135.6 | 18.1 | 1.4 | [5 empty] | 1999-12-01 |  |  |  | Гильмутдинов Владимир Раилович | [6 empty] | 30237 | 2 канал ТП | а/ц | 200 |  |  |  | Сеть канализационная по ул.Кирова,122(сталь)
КСр2 |  | 93053941 | 30539 |  | 6 |  |  |  | т | [5 empty] | т |  |  |  | 93.6 | Сеть канализационная по ул. Кирова, 122 ПТО№30237; сталь 100; Длина п.м.467,8 |  |  | Канализационные сети район № 2 |  | Сеть канализационная по ул. Кирова, 122 | ПТО№30237; сталь 100; Длина п.м.467,8 | 30539 | Канализационные сети района № 02 | 93503 | КАНАЛИЗАЦИЯ ФЕКАЛЬНАЯ И ПРОИЗВОД.Ф 100ММ 100М |  |  |  |  | 6 | 180 | 75 | 10 | 0.75 | 350.9 | 46.8 | 3.5 | [5 empty] | 1999-12-01 |  |  |  | Гильмутдинов Владимир Раилович | [6 empty] | 30237 | 2 канал ТП | сталь | 100 |  |  |  | Сеть канализационная по ул.Кирова,122(сталь)
КСр2 |  | 93053942 | 30539 |  | 6 |  |  |  | т | [5 empty] | т |  |  |  | 2.2 | Сеть канализационная по ул. Кирова, 122 ПТО№30237; сталь 200; Длина п.м.6,6 |  |  | Канализационные сети район № 2 |  | Сеть канализационная по ул. Кирова, 122 | ПТО№30237; сталь 200; Длина п.м.6,6 | 30539 | Канализационные сети района № 02 | 93505 | КАНАЛИЗАЦИЯ ФЕКАЛЬНАЯ И ПРОИЗВОД.Ф 200ММ 100М |  |  |  |  | 6 | 180 | 120 | 16 | 1.2 | 7.9 | 1.1 | 0.1 | [5 empty] | 1999-12-01 |  |  |  | Гильмутдинов Владимир Раилович | [6 empty] | 30237 | 2 канал ТП | сталь | 200 |  |  |  | Сеть канализационная по ул.Кирова,122(сталь)
КСр4 |  | 930542195 | 30542 |  | 6 |  |  | т | [5 empty] | т |  |  |  |  | 382.8 | Сеть канализационная по ул. Кирова, 27 (ЦРБ) ПТО№30239; ЧВР 200; Длина п.м.1196 |  |  | Канализационные сети район № 4 |  | Сеть канализационная по ул. Кирова, 27 (ЦРБ) | ПТО№30239; ЧВР 200; Длина п.м.1196 | 30542 | Канализационные сети района № 04 | 93505 | КАНАЛИЗАЦИЯ ФЕКАЛЬНАЯ И ПРОИЗВОД.Ф 200ММ 100М |  |  |  |  | 6 | 240 | 120 | 16 | 1.2 | 1435.2 | 191.4 | 14.4 | [5 empty] | 1964-01-01 |  |  |  | Гильмутдинов Владимир Раилович | [6 empty] | 30239 | 4 канал ТП | ЧВР | 200 |  |  |  | Канализационная сеть ул.Кирова,27/чуг/
КСр9 |  | 93054639 | 30546 |  | 6 |  |  | т | [5 empty] | т |  |  |  |  | 54.8 | Хоз. фекальная канализация по ул. Пионерская, 1 ПТО№30262; сталь 150; Длина п.м.221,08 |  |  | Канализационные сети район № 9 |  | Хоз. фекальная канализация по ул. Пионерская, 1 | ПТО№30262; сталь 150; Длина п.м.221,08 | 30546 | Канализационные сети района № 09 | 93504 | КАНАЛИЗАЦИЯ ФЕКАЛЬНАЯ И ПРОИЗВОД.Ф 150ММ 100М |  |  |  |  | 6 | 180 | 93 | 12.4 | 0.93 | 205.6 | 27.4 | 2.1 | [5 empty] | 1998-01-01 |  |  |  | Гильмутдинов Владимир Раилович | [6 empty] | 30262 | 9 канал ТП | сталь | 150 |  |  |  | Хоз.фекальная канализ.ул.Пионерская,1(сталь)
КСр10 |  | 93052501 | 30525 |  | 6 |  |  |  |  | т | [5 empty] | т |  |  | 2.6 | Хоз. фек.канализация по ул.Красногорский тракт, 12 ПТО№30269; ЧВР 100; Длина п.м.12,95 |  |  | Канализационные сети район № 10 |  | Хоз. фек.канализация по ул.Красногорский тракт, 12 | ПТО№30269; ЧВР 100; Длина п.м.12,95 | 30525 | Канализационная сеть Красногорский тракт к ж/д №№10,12,10а,12а,14,16,16а, инв. №30525 | 93503 | КАНАЛИЗАЦИЯ ФЕКАЛЬНАЯ И ПРОИЗВОД.Ф 100ММ 100М |  |  |  |  | 6 | 240 | 75 | 10 | 0.75 | 9.7 | 1.3 | 0.1 | [5 empty] | 1964-01-01 |  |  |  | Гильмутдинов Владимир Раилович | [6 empty] | 30269 | 10 канал | ЧВР | 100 |  |  |  | Хоз.фекальная канализ.ул.Красногорский тракт12чуг
КСр10 |  | 93052502 | 30525 |  | 6 |  |  |  |  | т | [5 empty] | т |  |  | 5 | Хоз. фек.канализация по ул.Красногорский тракт, 10 ПТО№30268; ЧВР 100; Длина п.м.25,25 |  |  | Канализационные сети район № 10 |  | Хоз. фек.канализация по ул.Красногорский тракт, 10 | ПТО№30268; ЧВР 100; Длина п.м.25,25 | 30525 | Канализационная сеть Красногорский тракт к ж/д №№10,12,10а,12а,14,16,16а, инв. №30525 | 93503 | КАНАЛИЗАЦИЯ ФЕКАЛЬНАЯ И ПРОИЗВОД.Ф 100ММ 100М |  |  |  |  | 6 | 240 | 75 | 10 | 0.75 | 18.9 | 2.5 | 0.2 | [5 empty] | 1964-01-01 |  |  |  | Гильмутдинов Владимир Раилович | [6 empty] | 30268 | 10 канал | ЧВР | 100 |  |  |  | Хоз.фекальная канализ.ул.Красногорский тракт10чуг
КСр10 |  | 93052503 | 30525 |  | 6 |  |  |  |  | т | [5 empty] | т |  |  | 12.4 | Хоз. фек.канализация по ул.Красногорский тракт, 10а ПТО№30267; ЧВР 100; Длина п.м.61,8 |  |  | Канализационные сети район № 10 |  | Хоз. фек.канализация по ул.Красногорский тракт, 10а | ПТО№30267; ЧВР 100; Длина п.м.61,8 | 30525 | Канализационная сеть Красногорский тракт к ж/д №№10,12,10а,12а,14,16,16а, инв. №30525 | 93503 | КАНАЛИЗАЦИЯ ФЕКАЛЬНАЯ И ПРОИЗВОД.Ф 100ММ 100М |  |  |  |  | 6 | 240 | 75 | 10 | 0.75 | 46.4 | 6.2 | 0.5 | [5 empty] | 1974-01-01 |  |  |  | Гильмутдинов Владимир Раилович | [6 empty] | 30267 | 10 канал | ЧВР | 100 |  |  |  | Хоз.фекальная канализ.ул.Красногорский тракт10ачуг
КСр10 |  | 93052504 | 30525 |  | 6 |  |  |  |  | т | [5 empty] | т |  |  | 22.8 | Хоз. фек.канализация по ул.Красногорский тракт, 12а ПТО№30266; ЧВР 100; Длина п.м.114,3 |  |  | Канализационные сети район № 10 |  | Хоз. фек.канализация по ул.Красногорский тракт, 12а | ПТО№30266; ЧВР 100; Длина п.м.114,3 | 30525 | Канализационная сеть Красногорский тракт к ж/д №№10,12,10а,12а,14,16,16а, инв. №30525 | 93503 | КАНАЛИЗАЦИЯ ФЕКАЛЬНАЯ И ПРОИЗВОД.Ф 100ММ 100М |  |  |  |  | 6 | 240 | 75 | 10 | 0.75 | 85.7 | 11.4 | 0.9 | [5 empty] | 1974-01-01 |  |  |  | Гильмутдинов Владимир Раилович | [6 empty] | 30266 | 10 канал | ЧВР | 100 |  |  |  | Хоз.фекальная канализ.ул.Красногорский тракт12ачуг
КСр10 |  | 93052505 | 30525 |  | 6 |  |  |  |  | т | [5 empty] | т |  |  | 7.2 | Хоз. фек.канализация по ул.Красногорский тракт, 14 ПТО№30265; ЧВР 100; Длина п.м.35,8 |  |  | Канализационные сети район № 10 |  | Хоз. фек.канализация по ул.Красногорский тракт, 14 | ПТО№30265; ЧВР 100; Длина п.м.35,8 | 30525 | Канализационная сеть Красногорский тракт к ж/д №№10,12,10а,12а,14,16,16а, инв. №30525 | 93503 | КАНАЛИЗАЦИЯ ФЕКАЛЬНАЯ И ПРОИЗВОД.Ф 100ММ 100М |  |  |  |  | 6 | 240 | 75 | 10 | 0.75 | 26.9 | 3.6 | 0.3 | [5 empty] | 1974-01-01 |  |  |  | Гильмутдинов Владимир Раилович | [6 empty] | 30265 | 10 канал | ЧВР | 100 |  |  |  | Хоз.фекальная канализ.ул.Красногорский тракт14чуг
КСр10 |  | 93052506 | 30525 |  | 6 |  |  |  |  | т | [5 empty] | т |  |  | 12.2 | Хоз. фек.канализация по ул.Красногорский тракт, 16а ПТО№30264; а/ц 200; Длина п.м.38,4 |  |  | Канализационные сети район № 10 |  | Хоз. фек.канализация по ул.Красногорский тракт, 16а | ПТО№30264; а/ц 200; Длина п.м.38,4 | 30525 | Канализационная сеть Красногорский тракт к ж/д №№10,12,10а,12а,14,16,16а, инв. №30525 | 93505 | КАНАЛИЗАЦИЯ ФЕКАЛЬНАЯ И ПРОИЗВОД.Ф 200ММ 100М |  |  |  |  | 6 | 120 | 120 | 16 | 1.2 | 46.1 | 6.1 | 0.5 | [5 empty] | 1980-01-01 |  |  |  | Гильмутдинов Владимир Раилович | [6 empty] | 30264 | 10 канал | а/ц | 200 |  |  |  | Хоз.фекальная канализ.ул.Красногорский тракт16аа/ц
КСр10 |  | 93052507 | 30525 |  | 6 |  |  |  |  | т | [5 empty] | т |  |  | 23 | Хоз. фек.канализация по ул.Красногорский тракт, 16 ПТО№30263; керам. 200; Длина п.м.72,15 |  |  | Канализационные сети район № 10 |  | Хоз. фек.канализация по ул.Красногорский тракт, 16 | ПТО№30263; керам. 200; Длина п.м.72,15 | 30525 | Канализационная сеть Красногорский тракт к ж/д №№10,12,10а,12а,14,16,16а, инв. №30525 | 93505 | КАНАЛИЗАЦИЯ ФЕКАЛЬНАЯ И ПРОИЗВОД.Ф 200ММ 100М |  |  |  |  | 6 |  | 120 | 16 | 1.2 | 86.6 | 11.5 | 0.9 | [5 empty] | 1981-01-01 |  |  |  | Гильмутдинов Владимир Раилович | [6 empty] | 30263 | 10 канал | керам. | 200 |  |  |  | Хоз.фекальная канализ.ул.Красногорский тракт16 кер
КСр10 |  | 93052508 | 30525 |  | 6 |  |  |  |  | т | [5 empty] | т |  |  | 8.6 | Хоз. фек.канализация по ул.Красногорский тракт, 16 ПТО№30263; а/ц 150; Длина п.м.34,4 |  |  | Канализационные сети район № 10 |  | Хоз. фек.канализация по ул.Красногорский тракт, 16 | ПТО№30263; а/ц 150; Длина п.м.34,4 | 30525 | Канализационная сеть Красногорский тракт к ж/д №№10,12,10а,12а,14,16,16а, инв. №30525 | 93504 | КАНАЛИЗАЦИЯ ФЕКАЛЬНАЯ И ПРОИЗВОД.Ф 150ММ 100М |  |  |  |  | 6 | 120 | 93 | 12.4 | 0.93 | 32 | 4.3 | 0.3 | [5 empty] | 1981-01-01 |  |  |  | Гильмутдинов Владимир Раилович | [6 empty] | 30263 | 10 канал | а/ц | 150 |  |  |  | Хоз.фекальная канализ.ул.Красногорский тракт16 кер
КСр10 |  | 93052509 | 30525 |  | 6 |  |  |  |  | т | [5 empty] | т |  |  | 10.2 | Хоз. фек.канализация по ул.Красногорский тракт, 16 ПТО№30263; а/ц 200; Длина п.м.32 |  |  | Канализационные сети район № 10 |  | Хоз. фек.канализация по ул.Красногорский тракт, 16 | ПТО№30263; а/ц 200; Длина п.м.32 | 30525 | Канализационная сеть Красногорский тракт к ж/д №№10,12,10а,12а,14,16,16а, инв. №30525 | 93505 | КАНАЛИЗАЦИЯ ФЕКАЛЬНАЯ И ПРОИЗВОД.Ф 200ММ 100М |  |  |  |  | 6 | 120 | 120 | 16 | 1.2 | 38.4 | 5.1 | 0.4 | [5 empty] | 1981-01-01 |  |  |  | Гильмутдинов Владимир Раилович | [6 empty] | 30263 | 10 канал | а/ц | 200 |  |  |  | Хоз.фекальная канализ.ул.Красногорский тракт16 кер
КСр6 |  | 93056001 | 30560 |  | 6 | т | [5 empty] | Т | [6 empty] | 39.2 | хоз. фек. канал. ж.д. по ул.Толстого, 49 ПТО№30273; керам. 300; Длина п.м.98 |  |  | Канализационные сети район № 6 |  | хоз. фек. канал. ж.д. по ул.Толстого, 49 | ПТО№30273; керам. 300; Длина п.м.98 | 30560 | Канализационные сети района № 06-1 | 93507 | КАНАЛИЗАЦИЯ ФЕКАЛЬНАЯ И ПРОИЗВОД.Ф 300ММ 100М |  |  |  |  | 6 |  | 150 | 20 | 1.5 | 147 | 19.6 | 1.5 | [5 empty] | 1992-01-01 |  |  |  | Гильмутдинов Владимир Раилович | [6 empty] | 30273 | 6 канал | керам. | 300 |  |  |  | Хоз.фекальная канализ.ж.д по ул.Толстого,49/керам/
КСр3 |  | 93028401 | 30284 |  | 6 |  | т | [5 empty] | т | [5 empty] | 35.8 | канализационная сеть ул. Дзержинского, 1в ПТО№30284; керам. 150; Длина п.м.144,27 |  |  | Канализационные сети район № 3 |  | канализационная сеть ул. Дзержинского, 1в | ПТО№30284; керам. 150; Длина п.м.144,27 | 30284 | Канализационная сеть ул.Дзержинсконо,1в/керамика/, инв. | 93504 | КАНАЛИЗАЦИЯ ФЕКАЛЬНАЯ И ПРОИЗВОД.Ф 150ММ 100М |  |  |  |  | 6 |  | 93 | 12.4 | 0.93 | 134.2 | 17.9 | 1.3 | [5 empty] | 1954-01-01 |  |  |  | Гильмутдинов Владимир Раилович | [6 empty] | 30284 | 3 канал | керам. | 150 |  |  |  | Канализационная сеть ул.Дзержинсконо,1в/керамика/
КСр4 |  | 93028101 | 30281 |  | 6 |  |  | т | [5 empty] | т |  |  |  |  | 142 | канализационная сеть по ул. 2-я Набережная, 26 ПТО№30281; керам. 200; Длина п.м.443,62 |  |  | Канализационные сети район № 4 |  | канализационная сеть по ул. 2-я Набережная, 26 | ПТО№30281; керам. 200; Длина п.м.443,62 | 30281 | Канализационная сеть ул.2-я Набережная,26/керамика, инв. №30281 | 93505 | КАНАЛИЗАЦИЯ ФЕКАЛЬНАЯ И ПРОИЗВОД.Ф 200ММ 100М |  |  |  |  | 6 |  | 120 | 16 | 1.2 | 532.3 | 71 | 5.3 | [5 empty] | 2005-11-30 |  |  |  | Гильмутдинов Владимир Раилович | [6 empty] | 30281 | 4 канал | керам. | 200 |  |  |  | Канализационная сеть ул.2-я Набережная,26/керамика
КСр4 |  | 93028102 | 30281 |  | 6 |  |  | т | [5 empty] | т |  |  |  |  | 37.6 | канализационная сеть по ул. 2-я Набережная, 26 ПТО№30281; ЧВР 150; Длина п.м.151,7 |  |  | Канализационные сети район № 4 |  | канализационная сеть по ул. 2-я Набережная, 26 | ПТО№30281; ЧВР 150; Длина п.м.151,7 | 30281 | Канализационная сеть ул.2-я Набережная,26/керамика, инв. №30281 | 93504 | КАНАЛИЗАЦИЯ ФЕКАЛЬНАЯ И ПРОИЗВОД.Ф 150ММ 100М |  |  |  |  | 6 | 240 | 93 | 12.4 | 0.93 | 141.1 | 18.8 | 1.4 | [5 empty] | 2005-11-30 |  |  |  | Гильмутдинов Владимир Раилович | [6 empty] | 30281 | 4 канал | ЧВР | 150 |  |  |  | Канализационная сеть ул.2-я Набережная,26/керамика
КСр4 |  | 93028103 | 30281 |  | 6 |  |  | т | [5 empty] | т |  |  |  |  | 5 | канализационная сеть по ул. 2-я Набережная, 26 ПТО№30281; ЧВР 100; Длина п.м.24,6 |  |  | Канализационные сети район № 4 |  | канализационная сеть по ул. 2-я Набережная, 26 | ПТО№30281; ЧВР 100; Длина п.м.24,6 | 30281 | Канализационная сеть ул.2-я Набережная,26/керамика, инв. №30281 | 93503 | КАНАЛИЗАЦИЯ ФЕКАЛЬНАЯ И ПРОИЗВОД.Ф 100ММ 100М |  |  |  |  | 6 | 240 | 75 | 10 | 0.75 | 18.5 | 2.5 | 0.2 | [5 empty] | 2005-11-30 |  |  |  | Гильмутдинов Владимир Раилович | [6 empty] | 30281 | 4 канал | ЧВР | 100 |  |  |  | Канализационная сеть ул.2-я Набережная,26/керамика
КСр12 |  | 93027001 | 30270 |  | 6 |  |  | т | [5 empty] | т |  |  |  |  | 14 | канализация ж.д. по ул. Советская, 58 ПТО№30270; керам. 150; Длина п.м.56,6 |  |  | Канализационные сети район № 12 |  | канализация ж.д. по ул. Советская, 58 | ПТО№30270; керам. 150; Длина п.м.56,6 | 30270 | Канализация ж.д. по ул.Советская,58/керам/, инв. №30270 | 93504 | КАНАЛИЗАЦИЯ ФЕКАЛЬНАЯ И ПРОИЗВОД.Ф 150ММ 100М |  |  |  |  | 6 |  | 93 | 12.4 | 0.93 | 52.6 | 7 | 0.5 | [5 empty] | 2005-11-16 |  |  |  | Гильмутдинов Владимир Раилович | [6 empty] | 30270 | 12 канал | керам. | 150 |  |  |  | Канализация ж.д. по ул.Советская,58/керам/
КСр7 |  | 93057401 | 30574 |  | 6 |  | т | [5 empty] | т | [5 empty] | 52.8 | Хоз. фек.канализация ж.д. по ул.Толстого, 44 ПТО№30272; керам. 150; Длина п.м.213 |  |  | Канализационные сети район № 7 |  | Хоз. фек.канализация ж.д. по ул.Толстого, 44 | ПТО№30272; керам. 150; Длина п.м.213 | 30574 | Канализационные сети района № 07-1 | 93504 | КАНАЛИЗАЦИЯ ФЕКАЛЬНАЯ И ПРОИЗВОД.Ф 150ММ 100М |  |  |  |  | 6 |  | 93 | 12.4 | 0.93 | 198.1 | 26.4 | 2 | [5 empty] | 2005-11-16 |  |  |  | Гильмутдинов Владимир Раилович | [6 empty] | 30272 | 7 канал | керам. | 150 |  |  |  | Хоз.фекальная канализ.ж.д по ул.Толстого,44/керам/
КСр10 |  | 93027801 | 30278 |  | 6 |  |  |  |  | т | [5 empty] | т |  |  | 105 | Канализация ул.Драгунова, 55,53, 53б,49, 49б ПТО№30278; ЧВР 150; Длина п.м.423,6 |  |  | Канализационные сети район № 10 |  | Канализация ул.Драгунова, 55,53, 53б,49, 49б | ПТО№30278; ЧВР 150; Длина п.м.423,6 | 30278 | Канализация ул.Драгунова,55,53,53б,49,49а,49бчугун, инв. №30278 | 93504 | КАНАЛИЗАЦИЯ ФЕКАЛЬНАЯ И ПРОИЗВОД.Ф 150ММ 100М |  |  |  |  | 6 | 240 | 93 | 12.4 | 0.93 | 393.9 | 52.5 | 3.9 | [5 empty] | 1967-01-01 |  |  |  | Гильмутдинов Владимир Раилович | [6 empty] | 30278 | 10 канал | ЧВР | 150 |  |  |  | Канализация ул.Драгунова,55,53,53б,49,49а,49бчугун
КСр11 |  | 93028601 | 30286 |  | 6 |  |  |  |  | т | [5 empty] | т |  |  | 229.6 | канализационная сеть п.Птицефабрик (УПТФ) ПТО№30286; ЧВР 150; Длина п.м.925,7 |  |  | Канализационные сети район № 11 |  | канализационная сеть п.Птицефабрик (УПТФ) | ПТО№30286; ЧВР 150; Длина п.м.925,7 | 30286 | Канализационная сеть п.Птицефабрик/чугун/, инв. №30286 | 93504 | КАНАЛИЗАЦИЯ ФЕКАЛЬНАЯ И ПРОИЗВОД.Ф 150ММ 100М |  |  |  |  | 6 | 240 | 93 | 12.4 | 0.93 | 860.9 | 114.8 | 8.6 | [5 empty] | 1980-12-01 |  |  |  | Гильмутдинов Владимир Раилович | [6 empty] | 30286 | 11 канал | ЧВР | 150 |  |  |  | Канализационная сеть п.Птицефабрик/чугун/
КСр11 |  | 93028602 | 30286 |  | 6 |  |  |  |  | т | [5 empty] | т |  |  | 74.4 | канализационная сеть п.Птицефабрик (УПТФ) ПТО№30286; ЧВР 200; Длина п.м.232,6 |  |  | Канализационные сети район № 11 |  | канализационная сеть п.Птицефабрик (УПТФ) | ПТО№30286; ЧВР 200; Длина п.м.232,6 | 30286 | Канализационная сеть п.Птицефабрик/чугун/, инв. №30286 | 93505 | КАНАЛИЗАЦИЯ ФЕКАЛЬНАЯ И ПРОИЗВОД.Ф 200ММ 100М |  |  |  |  | 6 | 240 | 120 | 16 | 1.2 | 279.1 | 37.2 | 2.8 | [5 empty] | 1980-12-01 |  |  |  | Гильмутдинов Владимир Раилович | [6 empty] | 30286 | 11 канал | ЧВР | 200 |  |  |  | Канализационная сеть п.Птицефабрик/чугун/
КСр7 |  | 93057402 | 30574 |  | 6 |  | т | [5 empty] | т | [5 empty] | 229.2 | Канализация от д.№129а по ул.Сибирская ПТО№30299; а/ц 200; Длина п.м.716,2 |  |  | Канализационные сети район № 7 |  | Канализация от д.№129а по ул.Сибирская | ПТО№30299; а/ц 200; Длина п.м.716,2 | 30574 | Канализационные сети района № 07-1 | 93505 | КАНАЛИЗАЦИЯ ФЕКАЛЬНАЯ И ПРОИЗВОД.Ф 200ММ 100М |  |  |  |  | 6 | 120 | 120 | 16 | 1.2 | 859.4 | 114.6 | 8.6 | [5 empty] | 1999-01-01 |  |  |  | Гильмутдинов Владимир Раилович | [6 empty] | 30299 | 7 канал | а/ц | 200 |  |  |  | Канализация от д.№129а по ул.Сибирская/а/цем/
КСр7 |  | 93057403 | 30574 |  | 6 |  | т | [5 empty] | т | [5 empty] | 11.8 | Канализация от д.№129а по ул.Сибирская ПТО№30299; а/ц 150; Длина п.м.47,8 |  |  | Канализационные сети район № 7 |  | Канализация от д.№129а по ул.Сибирская | ПТО№30299; а/ц 150; Длина п.м.47,8 | 30574 | Канализационные сети района № 07-1 | 93504 | КАНАЛИЗАЦИЯ ФЕКАЛЬНАЯ И ПРОИЗВОД.Ф 150ММ 100М |  |  |  |  | 6 | 120 | 93 | 12.4 | 0.93 | 44.5 | 5.9 | 0.4 | [5 empty] | 1999-01-01 |  |  |  | Гильмутдинов Владимир Раилович | [6 empty] | 30299 | 7 канал | а/ц | 150 |  |  |  | Канализация от д.№129а по ул.Сибирская/а/цем/
КСр10 |  | 93057601 | 30576 |  | 6 |  |  |  |  | т | [5 empty] | т |  |  | 10.6 | Канализация ул.Щорса, 3 ПТО№30292; а/ц 200; Длина п.м.33 |  |  | Канализационные сети район № 10 |  | Канализация ул.Щорса, 3 | ПТО№30292; а/ц 200; Длина п.м.33 | 30576 | Канализационные сети района № 10-1 | 93505 | КАНАЛИЗАЦИЯ ФЕКАЛЬНАЯ И ПРОИЗВОД.Ф 200ММ 100М |  |  |  |  | 6 | 120 | 120 | 16 | 1.2 | 39.6 | 5.3 | 0.4 | [5 empty] | 1970-01-01 |  |  |  | Гильмутдинов Владимир Раилович | [6 empty] | 30292 | 10 канал | а/ц | 200 |  |  |  | Канализация ул.Щорса,3/а/цем/
КСр10 |  | 93057602 | 30576 |  | 6 |  |  |  |  | т | [5 empty] | т |  |  | 21.8 | Канализация ул.Щорса, 3 ПТО№30292; а/ц 150; Длина п.м.88 |  |  | Канализационные сети район № 10 |  | Канализация ул.Щорса, 3 | ПТО№30292; а/ц 150; Длина п.м.88 | 30576 | Канализационные сети района № 10-1 | 93504 | КАНАЛИЗАЦИЯ ФЕКАЛЬНАЯ И ПРОИЗВОД.Ф 150ММ 100М |  |  |  |  | 6 | 120 | 93 | 12.4 | 0.93 | 81.8 | 10.9 | 0.8 | [5 empty] | 1970-01-01 |  |  |  | Гильмутдинов Владимир Раилович | [6 empty] | 30292 | 10 канал | а/ц | 150 |  |  |  | Канализация ул.Щорса,3/а/цем/
КСр10 |  | 93057603 | 30576 |  | 6 |  |  |  |  | т | [5 empty] | т |  |  | 6.8 | Канализация дома по пер. Аэродромный, 2 ПТО№30291; а/ц 200; Длина п.м.21 |  |  | Канализационные сети район № 10 |  | Канализация дома по пер. Аэродромный, 2 | ПТО№30291; а/ц 200; Длина п.м.21 | 30576 | Канализационные сети района № 10-1 | 93505 | КАНАЛИЗАЦИЯ ФЕКАЛЬНАЯ И ПРОИЗВОД.Ф 200ММ 100М |  |  |  |  | 6 | 120 | 120 | 16 | 1.2 | 25.2 | 3.4 | 0.3 | [5 empty] | 1968-01-01 |  |  |  | Гильмутдинов Владимир Раилович | [6 empty] | 30291 | 10 канал | а/ц | 200 |  |  |  | Канализация пер.Аэродромный,2/а/цем/
КСр10 |  | 93057604 | 30576 |  | 6 |  |  |  |  | т | [5 empty] | т |  |  | 23.2 | Канализация дома по пер. Аэродромный, 2 ПТО№30291; а/ц 300; Длина п.м.58 |  |  | Канализационные сети район № 10 |  | Канализация дома по пер. Аэродромный, 2 | ПТО№30291; а/ц 300; Длина п.м.58 | 30576 | Канализационные сети района № 10-1 | 93507 | КАНАЛИЗАЦИЯ ФЕКАЛЬНАЯ И ПРОИЗВОД.Ф 300ММ 100М |  |  |  |  | 6 | 120 | 150 | 20 | 1.5 | 87 | 11.6 | 0.9 | [5 empty] | 1968-01-01 |  |  |  | Гильмутдинов Владимир Раилович | [6 empty] | 30291 | 10 канал | а/ц | 300 |  |  |  | Канализация пер.Аэродромный,2/а/цем/
КСр10 |  | 93057605 | 30576 |  | 6 |  |  |  |  | т | [5 empty] | т |  |  | 12.6 | Канализация ул.Щорса, 1 ПТО№30297; а/ц 150; Длина п.м.51 |  |  | Канализационные сети район № 10 |  | Канализация ул.Щорса, 1 | ПТО№30297; а/ц 150; Длина п.м.51 | 30576 | Канализационные сети района № 10-1 | 93504 | КАНАЛИЗАЦИЯ ФЕКАЛЬНАЯ И ПРОИЗВОД.Ф 150ММ 100М |  |  |  |  | 6 | 120 | 93 | 12.4 | 0.93 | 47.4 | 6.3 | 0.5 | [5 empty] | 1967-01-01 |  |  |  | Гильмутдинов Владимир Раилович | [6 empty] | 30297 | 10 канал | а/ц | 150 |  |  |  | Канализация ул.Щорса,1/а/цем/
КСр9 |  | 93056301 | 30563 |  | 6 |  |  | т | [5 empty] | т |  |  |  |  | 25.4 | Канализация ул.Барышникова, 1 ПТО№30296; ЧВР 150; Длина п.м.102,3 |  |  | Канализационные сети район № 9 |  | Канализация ул.Барышникова, 1 | ПТО№30296; ЧВР 150; Длина п.м.102,3 | 30563 | Канализационные сети района № 09-1 | 93504 | КАНАЛИЗАЦИЯ ФЕКАЛЬНАЯ И ПРОИЗВОД.Ф 150ММ 100М |  |  |  |  | 6 | 240 | 93 | 12.4 | 0.93 | 95.1 | 12.7 | 1 | [5 empty] | 1975-01-01 |  |  |  | Гильмутдинов Владимир Раилович | [6 empty] | 30296 | 9 канал | ЧВР | 150 |  |  |  | Канализация ул.Барышникова,1/чугун/
КСр10 |  | 93057606 | 30576 |  | 6 |  |  |  |  | т | [5 empty] | т |  |  | 6.4 | Канализация ул.Драгунова, 45а ПТО№30294; а/ц 150; Длина п.м.26 |  |  | Канализационные сети район № 10 |  | Канализация ул.Драгунова, 45а | ПТО№30294; а/ц 150; Длина п.м.26 | 30576 | Канализационные сети района № 10-1 | 93504 | КАНАЛИЗАЦИЯ ФЕКАЛЬНАЯ И ПРОИЗВОД.Ф 150ММ 100М |  |  |  |  | 6 | 120 | 93 | 12.4 | 0.93 | 24.2 | 3.2 | 0.2 | [5 empty] | 1987-01-01 |  |  |  | Гильмутдинов Владимир Раилович | [6 empty] | 30294 | 10 канал | а/ц | 150 |  |  |  | Канализация ул.Драгунова,45а/чугун/
КСр10 |  | 93057607 | 30576 |  | 6 |  |  |  |  | т | [5 empty] | т |  |  | 18.2 | Канализация ул.Драгунова, 45 ПТО№30293; ЧВР 150; Длина п.м.73 |  |  | Канализационные сети район № 10 |  | Канализация ул.Драгунова, 45 | ПТО№30293; ЧВР 150; Длина п.м.73 | 30576 | Канализационные сети района № 10-1 | 93504 | КАНАЛИЗАЦИЯ ФЕКАЛЬНАЯ И ПРОИЗВОД.Ф 150ММ 100М |  |  |  |  | 6 | 240 | 93 | 12.4 | 0.93 | 67.9 | 9.1 | 0.7 | [5 empty] | 1986-01-01 |  |  |  | Гильмутдинов Владимир Раилович | [6 empty] | 30293 | 10 канал | ЧВР | 150 |  |  |  | Канализация ул.Драгунова,45/чугун/
КСр9 |  | 93056302 | 30563 |  | 6 |  |  | т | [5 empty] | т |  |  |  |  | 1.8 | Канализация ул. Колхозная, 6 ПТО№30290; а/ц 100; Длина п.м.8,5 |  |  | Канализационные сети район № 9 |  | Канализация ул. Колхозная, 6 | ПТО№30290; а/ц 100; Длина п.м.8,5 | 30563 | Канализационные сети района № 09-1 | 93503 | КАНАЛИЗАЦИЯ ФЕКАЛЬНАЯ И ПРОИЗВОД.Ф 100ММ 100М |  |  |  |  | 6 | 120 | 75 | 10 | 0.75 | 6.4 | 0.9 | 0.1 | [5 empty] | 1997-01-01 |  |  |  | Гильмутдинов Владимир Раилович | [6 empty] | 30290 | 9 канал | а/ц | 100 |  |  |  | Канализация ул.Колхозная,6/а/цем/
КСр9 |  | 93056303 | 30563 |  | 6 |  |  | т | [5 empty] | т |  |  |  |  | 27.6 | Канализация ул. Колхозная, 6 ПТО№30290; а/ц 150; Длина п.м.111 |  |  | Канализационные сети район № 9 |  | Канализация ул. Колхозная, 6 | ПТО№30290; а/ц 150; Длина п.м.111 | 30563 | Канализационные сети района № 09-1 | 93504 | КАНАЛИЗАЦИЯ ФЕКАЛЬНАЯ И ПРОИЗВОД.Ф 150ММ 100М |  |  |  |  | 6 | 120 | 93 | 12.4 | 0.93 | 103.2 | 13.8 | 1 | [5 empty] | 1997-01-01 |  |  |  | Гильмутдинов Владимир Раилович | [6 empty] | 30290 | 9 канал | а/ц | 150 |  |  |  | Канализация ул.Колхозная,6/а/цем/
КСр9 |  | 93056304 | 30563 |  | 6 |  |  | т | [5 empty] | т |  |  |  |  | 9 | Канализация ул. Колхозная, 6 ПТО№30290; а/ц 200; Длина п.м.28 |  |  | Канализационные сети район № 9 |  | Канализация ул. Колхозная, 6 | ПТО№30290; а/ц 200; Длина п.м.28 | 30563 | Канализационные сети района № 09-1 | 93505 | КАНАЛИЗАЦИЯ ФЕКАЛЬНАЯ И ПРОИЗВОД.Ф 200ММ 100М |  |  |  |  | 6 | 120 | 120 | 16 | 1.2 | 33.6 | 4.5 | 0.3 | [5 empty] | 1997-01-01 |  |  |  | Гильмутдинов Владимир Раилович | [6 empty] | 30290 | 9 канал | а/ц | 200 |  |  |  | Канализация ул.Колхозная,6/а/цем/
КСр8 |  | 93056201 | 30562 |  | 6 |  |  | т | [5 empty] | т |  |  |  |  | 41.6 | Канализация ул.Циолковского, 2, 4, 6 ПТО№30295; а/ц 200; Длина п.м.130 |  |  | Канализационные сети район № 8 |  | Канализация ул.Циолковского, 2, 4, 6 | ПТО№30295; а/ц 200; Длина п.м.130 | 30562 | Канализационные сети района № 08-1 | 93505 | КАНАЛИЗАЦИЯ ФЕКАЛЬНАЯ И ПРОИЗВОД.Ф 200ММ 100М |  |  |  |  | 6 | 120 | 120 | 16 | 1.2 | 156 | 20.8 | 1.6 | [5 empty] | 1983-01-01 |  |  |  | Гильмутдинов Владимир Раилович | [6 empty] | 30295 | 8 канал | а/ц | 200 |  |  |  | Канализация ул.Циолковского,4/а/цемент/
КСр8 |  | 93056202 | 30562 |  | 6 |  |  | т | [5 empty] | т |  |  |  |  | 77.4 | Канализация ул.Циолковского, 2, 4, 6 ПТО№30295; а/ц 400; Длина п.м.129 |  |  | Канализационные сети район № 8 |  | Канализация ул.Циолковского, 2, 4, 6 | ПТО№30295; а/ц 400; Длина п.м.129 | 30562 | Канализационные сети района № 08-1 | 93509 | КАНАЛИЗАЦИЯ ФЕКАЛЬНАЯ И ПРОИЗВОД.Ф 400ММ 100М |  |  |  |  | 6 | 120 | 225 | 30 | 2.25 | 290.3 | 38.7 | 2.9 | [5 empty] | 1983-01-01 |  |  |  | Гильмутдинов Владимир Раилович | [6 empty] | 30295 | 8 канал | а/ц | 400 |  |  |  | Канализация ул.Циолковского,4/а/цемент/
КСр9 |  | 93030501 | 30305 |  | 6 |  |  | т | [5 empty] | т |  |  |  |  | 52.2 | Наружн. сети хоз. фек. канализ. ул.Колхозная, 10 ПТО№30305; а/ц 150; Длина п.м.210,8 |  |  | Канализационные сети район № 9 |  | Наружн. сети хоз. фек. канализ. ул.Колхозная, 10 | ПТО№30305; а/ц 150; Длина п.м.210,8 | 30305 | Наружн.сети фек.канализ..ул.Колхозная,10/а/цем/, инв. №30305 | 93504 | КАНАЛИЗАЦИЯ ФЕКАЛЬНАЯ И ПРОИЗВОД.Ф 150ММ 100М |  |  |  |  | 6 | 120 | 93 | 12.4 | 0.93 | 196 | 26.1 | 2 | [5 empty] | 2007-03-30 |  |  |  | Гильмутдинов Владимир Раилович | [6 empty] | 30305 | 9 канал | а/ц | 150 |  |  |  | Наружн.сети фек.канализ..ул.Колхозная,10/а/цем/
КСр2 |  | 93055701 | 30557 |  | 6 |  |  |  | т | [5 empty] | т |  |  |  | 205.6 | Напорная канализация от т.А (возле п/ст.Глазовская) до камеры К-1 ПТО№30309; ЧВР 200; Длина п.м.642,5 |  |  | Канализационные сети район № 2 |  | Напорная канализация от т.А (возле п/ст.Глазовская) до камеры К-1 | ПТО№30309; ЧВР 200; Длина п.м.642,5 | 30557 | Канализационные сети района № 02-1 | 93505 | КАНАЛИЗАЦИЯ ФЕКАЛЬНАЯ И ПРОИЗВОД.Ф 200ММ 100М |  |  |  |  | 6 | 240 | 120 | 16 | 1.2 | 771 | 102.8 | 7.7 | [5 empty] | 2004-01-01 |  |  |  | Гильмутдинов Владимир Раилович | [6 empty] | 30309 | 2 канал | ЧВР | 200 |  |  |  | Напорная канализац.от т.А(подст.Глазовская)/чугун/
КСр2 |  | 93055702 | 30557 |  | 6 |  |  |  | т | [5 empty] | т |  |  |  | 161.4 | Напорная канализация от т.А (возле п/ст.Глазовская) до камеры К-2 ПТО№30309; ЧВР 150; Длина п.м.651,1 |  |  | Канализационные сети район № 2 |  | Напорная канализация от т.А (возле п/ст.Глазовская) до камеры К-2 | ПТО№30309; ЧВР 150; Длина п.м.651,1 | 30557 | Канализационные сети района № 02-1 | 93504 | КАНАЛИЗАЦИЯ ФЕКАЛЬНАЯ И ПРОИЗВОД.Ф 150ММ 100М |  |  |  |  | 6 | 240 | 93 | 12.4 | 0.93 | 605.5 | 80.7 | 6.1 | [5 empty] | 2004-01-01 |  |  |  | Гильмутдинов Владимир Раилович | [6 empty] | 30309 | 2 канал | ЧВР | 150 |  |  |  | Напорная канализац.от т.А(подст.Глазовская)/чугун/
КСр3 |  | 93033101 | 30331 |  | 6 |  | т | [5 empty] | т | [5 empty] | 23 | магистральные сети канализации от КНС-14 до Ксущ.(угловой) ПТО№30331; ЧВР 150; Длина п.м.93,1 |  |  | Канализационные сети район № 3 |  | магистральные сети канализации от КНС-14 до Ксущ.(угловой) | ПТО№30331; ЧВР 150; Длина п.м.93,1 | 30331 | Магистр.сети канализ.от КНС-14 до кол.Ксущ(чугун.), инв. №30331 | 93504 | КАНАЛИЗАЦИЯ ФЕКАЛЬНАЯ И ПРОИЗВОД.Ф 150ММ 100М |  |  |  |  | 6 | 240 | 93 | 12.4 | 0.93 | 86.6 | 11.5 | 0.9 | [5 empty] | 2002-01-01 |  |  |  | Гильмутдинов Владимир Раилович | [6 empty] | 30331 | 3 канал | ЧВР | 150 |  |  |  | Магистр.сети канализ.от КНС-14 до кол.Ксущ(чугун.)
КСр12 |  | 93033102 | 30331 |  | 6 |  |  | т | [5 empty] | т |  |  |  |  | 506.2 | магистральные сети канализации от КНС-14 до Ксущ.(угловой) ПТО№30331; ЧВР 150; Длина п.м.2041,2 |  |  | Канализационные сети район № 12 |  | магистральные сети канализации от КНС-14 до Ксущ.(угловой) | ПТО№30331; ЧВР 150; Длина п.м.2041,2 | 30331 | Магистр.сети канализ.от КНС-14 до кол.Ксущ(чугун.), инв. №30331 | 93504 | КАНАЛИЗАЦИЯ ФЕКАЛЬНАЯ И ПРОИЗВОД.Ф 150ММ 100М |  |  |  |  | 6 | 240 | 93 | 12.4 | 0.93 | 1898.3 | 253.1 | 19 | [5 empty] | 2002-01-01 |  |  |  | Гильмутдинов Владимир Раилович | [6 empty] | 30331 | 12 канал | ЧВР | 150 |  |  |  | Магистр.сети канализ.от КНС-14 до кол.Ксущ(чугун.)
КСр5 |  | 930543155 | 30543 |  | 6 |  |  |  |  | т | [5 empty] | т |  |  | 122.4 | Самотечная канализация от Красногорского тракта до ул.Толстого ПТО№30302; а/ц 500; Длина п.м.170 |  |  | Канализационные сети район № 5 |  | Самотечная канализация от Красногорского тракта до ул.Толстого | ПТО№30302; а/ц 500; Длина п.м.170 | 30543 | Канализационные сети района № 05 | 93511 | КАНАЛИЗАЦИЯ ФЕКАЛЬНАЯ И ПРОИЗВОД.Ф 500ММ 100М |  |  |  |  | 6 | 120 | 270 | 36 | 2.7 | 459 | 61.2 | 4.6 | [5 empty] | 2007-01-01 |  |  |  | Гильмутдинов Владимир Раилович | [6 empty] | 30302 | 5 канал | а/ц | 500 |  |  |  | Самот.канализ.от Красногор.тракта до ул.Толст(а/ц)
КСр4 |  | 93032101 | 30321 |  | 6 |  |  | т | [5 empty] | т |  |  |  |  | 26.6 | фекальная канализация по ул.Белова от домов №11 и 13 ПТО№30321; керам. 150; Длина п.м.107,42 |  |  | Канализационные сети район № 4 |  | фекальная канализация по ул.Белова от домов №11 и 13 | ПТО№30321; керам. 150; Длина п.м.107,42 | 30321 | Хоз.фекальная канализ. по ул.Белова к д. №11,№13, инв. №30321 | 93504 | КАНАЛИЗАЦИЯ ФЕКАЛЬНАЯ И ПРОИЗВОД.Ф 150ММ 100М |  |  |  |  | 6 |  | 93 | 12.4 | 0.93 | 99.9 | 13.3 | 1 | [5 empty] | 1950-01-01 |  |  |  | Гильмутдинов Владимир Раилович | [6 empty] | 30321 | 4 канал | керам. | 150 |  |  |  | Хоз.фекальная канализ. по ул.Белова к д. №11,№13, инв. №30321
КСр1 |  | 93055601 | 30556 |  | 6 |  |  |  | т | [5 empty] | т |  |  |  | 6.4 | канализац. выпуски ж.д. район № 1 ПТО№30347; ; Длина п.м.25,5 |  |  | Канализационные сети район № 1 |  | канализац. выпуски ж.д. район № 1 | ПТО№30347; ; Длина п.м.25,5 | 30556 | Канализационные сети района № 01-1 | 93504 | КАНАЛИЗАЦИЯ ФЕКАЛЬНАЯ И ПРОИЗВОД.Ф 150ММ 100М |  |  |  |  | 6 |  | 93 | 12.4 | 0.93 | 23.7 | 3.2 | 0.2 | [9 empty] | Гильмутдинов Владимир Раилович | [6 empty] | 30347 | 1 канал | [5 empty] | Канализ. к жил.дом ул.Солнечная-УПТФ р-он №1
КСр2 |  | 93055703 | 30557 |  | 6 |  |  |  | т | [5 empty] | т |  |  |  | 63 | канализац. выпуски ж.д. район № 2 ПТО№30348; ; Длина п.м.254,2 |  |  | Канализационные сети район № 2 |  | канализац. выпуски ж.д. район № 2 | ПТО№30348; ; Длина п.м.254,2 | 30557 | Канализационные сети района № 02-1 | 93504 | КАНАЛИЗАЦИЯ ФЕКАЛЬНАЯ И ПРОИЗВОД.Ф 150ММ 100М |  |  |  |  | 6 |  | 93 | 12.4 | 0.93 | 236.4 | 31.5 | 2.4 | [9 empty] | Гильмутдинов Владимир Раилович | [6 empty] | 30348 | 2 канал | [5 empty] | Канализ.к ОАО Химмаш-ул.Глинки р-он №2
КСр3 |  | 93055802 | 30558 |  | 6 |  | т | [5 empty] | т | [5 empty] | 588.8 | канализац. выпуски ж.д. район № 3 ПТО№30341; ; Длина п.м.2374 |  |  | Канализационные сети район № 3 |  | канализац. выпуски ж.д. район № 3 | ПТО№30341; ; Длина п.м.2374 | 30558 | Канализационные сети района № 03-1 | 93504 | КАНАЛИЗАЦИЯ ФЕКАЛЬНАЯ И ПРОИЗВОД.Ф 150ММ 100М |  |  |  |  | 6 |  | 93 | 12.4 | 0.93 | 2207.8 | 294.4 | 22.1 | [9 empty] | Гильмутдинов Владимир Раилович | [6 empty] | 30341 | 3 канал | [5 empty] | канализ.к жил.дом ул.Глинки-Советск.р-он №3
КСр4 |  | 93054102 | 30541 |  | 6 |  |  | т | [5 empty] | т |  |  |  |  | 631 | канализац. выпуски ж.д. район № 4 ПТО№30349; ; Длина п.м.2544 |  |  | Канализационные сети район № 4 |  | канализац. выпуски ж.д. район № 4 | ПТО№30349; ; Длина п.м.2544 | 30541 | Канализационные сети района № 04-1 | 93504 | КАНАЛИЗАЦИЯ ФЕКАЛЬНАЯ И ПРОИЗВОД.Ф 150ММ 100М |  |  |  |  | 6 |  | 93 | 12.4 | 0.93 | 2365.9 | 315.5 | 23.7 | [9 empty] | Гильмутдинов Владимир Раилович | [6 empty] | 30349 | 4 канал | [5 empty] | Канализ. к жил.дом ул.Советск-Короленко р-он №4
КСр5 |  | 93055901 | 30559 |  | 6 |  |  |  |  | т | [5 empty] | т |  |  | 341.8 | канализац. выпуски ж.д. район № 5 ПТО№30351; ; Длина п.м.1378 |  |  | Канализационные сети район № 5 |  | канализац. выпуски ж.д. район № 5 | ПТО№30351; ; Длина п.м.1378 | 30559 | Канализационные сети района № 05-1 | 93504 | КАНАЛИЗАЦИЯ ФЕКАЛЬНАЯ И ПРОИЗВОД.Ф 150ММ 100М |  |  |  |  | 6 |  | 93 | 12.4 | 0.93 | 1281.5 | 170.9 | 12.8 | [9 empty] | Гильмутдинов Владимир Раилович | [6 empty] | 30351 | 5 канал | [5 empty] | Канализ. к жил.дом ул.Короленко-Сибирск.р-он №5
КСр6 |  | 93056002 | 30560 |  | 6 | т | [5 empty] | Т | [6 empty] | 247.6 | канализац. выпуски ж.д. район № 6 ПТО№30344; ; Длина п.м.998,5 |  |  | Канализационные сети район № 6 |  | канализац. выпуски ж.д. район № 6 | ПТО№30344; ; Длина п.м.998,5 | 30560 | Канализационные сети района № 06-1 | 93504 | КАНАЛИЗАЦИЯ ФЕКАЛЬНАЯ И ПРОИЗВОД.Ф 150ММ 100М |  |  |  |  | 6 |  | 93 | 12.4 | 0.93 | 928.6 | 123.8 | 9.3 | [9 empty] | Гильмутдинов Владимир Раилович | [6 empty] | 30344 | 6 канал | [5 empty] | Канализ. к жил.дом ул.Толстого р-он№6
КСр7 |  | 93057404 | 30574 |  | 6 |  | т | [5 empty] | т | [5 empty] | 184.2 | канализац. выпуски ж.д. район № 7 ПТО№30345; ; Длина п.м.743 |  |  | Канализационные сети район № 7 |  | канализац. выпуски ж.д. район № 7 | ПТО№30345; ; Длина п.м.743 | 30574 | Канализационные сети района № 07-1 | 93504 | КАНАЛИЗАЦИЯ ФЕКАЛЬНАЯ И ПРОИЗВОД.Ф 150ММ 100М |  |  |  |  | 6 |  | 93 | 12.4 | 0.93 | 691 | 92.1 | 6.9 | [9 empty] | Гильмутдинов Владимир Раилович | [6 empty] | 30345 | 7 канал | [5 empty] | Канализ.к жил.дом ул.Толстого-Сибирск.р-он №7
КСр8 |  | 93056203 | 30562 |  | 6 |  |  | т | [5 empty] | т |  |  |  |  | 27.8 | канализац. выпуски ж.д. район № 8 ПТО№30346; ; Длина п.м.112 |  |  | Канализационные сети район № 8 |  | канализац. выпуски ж.д. район № 8 | ПТО№30346; ; Длина п.м.112 | 30562 | Канализационные сети района № 08-1 | 93504 | КАНАЛИЗАЦИЯ ФЕКАЛЬНАЯ И ПРОИЗВОД.Ф 150ММ 100М |  |  |  |  | 6 |  | 93 | 12.4 | 0.93 | 104.2 | 13.9 | 1 | [9 empty] | Гильмутдинов Владимир Раилович | [6 empty] | 30346 | 8 канал | [5 empty] | Канализ.к жил.дом ул.Советск.-Циолковск. р-он №8
КСр9 |  | 93056305 | 30563 |  | 6 |  |  | т | [5 empty] | т |  |  |  |  | 119.4 | канализац. выпуски ж.д. район № 9 ПТО№30350; ; Длина п.м.481,5 |  |  | Канализационные сети район № 9 |  | канализац. выпуски ж.д. район № 9 | ПТО№30350; ; Длина п.м.481,5 | 30563 | Канализационные сети района № 09-1 | 93504 | КАНАЛИЗАЦИЯ ФЕКАЛЬНАЯ И ПРОИЗВОД.Ф 150ММ 100М |  |  |  |  | 6 |  | 93 | 12.4 | 0.93 | 447.8 | 59.7 | 4.5 | [9 empty] | Гильмутдинов Владимир Раилович | [6 empty] | 30350 | 9 канал | [5 empty] | Канализ. к жил.дом ул Циолковс.-Окр.шоссе р-он№9
КСр10 |  | 93057608 | 30576 |  | 6 |  |  |  |  | т | [5 empty] | т |  |  | 116.6 | канализац. выпуски ж.д. район № 10 ПТО№30342; ; Длина п.м.470,5 |  |  | Канализационные сети район № 10 |  | канализац. выпуски ж.д. район № 10 | ПТО№30342; ; Длина п.м.470,5 | 30576 | Канализационные сети района № 10-1 | 93504 | КАНАЛИЗАЦИЯ ФЕКАЛЬНАЯ И ПРОИЗВОД.Ф 150ММ 100М |  |  |  |  | 6 |  | 93 | 12.4 | 0.93 | 437.6 | 58.3 | 4.4 | [9 empty] | Гильмутдинов Владимир Раилович | [6 empty] | 30342 | 10 канал | [5 empty] | Канализ к жил.дом пер.Светлый-Окр.шоссе р-он №10
КСр11 |  | 93034001 | 30340 |  | 6 |  |  |  |  | т | [5 empty] | т |  |  | 107.2 | канализац. выпуски ж.д. район № 11 ПТО№30340; ; Длина п.м.432 |  |  | Канализационные сети район № 11 |  | канализац. выпуски ж.д. район № 11 | ПТО№30340; ; Длина п.м.432 | 30340 | Канализ. к жил.дом п.ПТФ р-он №11, инв. №30340 | 93504 | КАНАЛИЗАЦИЯ ФЕКАЛЬНАЯ И ПРОИЗВОД.Ф 150ММ 100М |  |  |  |  | 6 |  | 93 | 12.4 | 0.93 | 401.8 | 53.6 | 4 | [9 empty] | Гильмутдинов Владимир Раилович | [6 empty] | 30340 | 11 канал | [5 empty] | Канализ. к жил.дом п.ПТФ р-он №11
КСр12 |  | 93034301 | 30343 |  | 6 |  |  | т | [5 empty] | т |  |  |  |  | 13.4 | канализац. выпуски ж.д. район № 12 ПТО№30343; ; Длина п.м.54 |  |  | Канализационные сети район № 12 |  | канализац. выпуски ж.д. район № 12 | ПТО№30343; ; Длина п.м.54 | 30343 | Канализ к.жил.дом п.ПТФ-ул.Советская р-он №12, инв. №30343 | 93504 | КАНАЛИЗАЦИЯ ФЕКАЛЬНАЯ И ПРОИЗВОД.Ф 150ММ 100М |  |  |  |  | 6 |  | 93 | 12.4 | 0.93 | 50.2 | 6.7 | 0.5 | [9 empty] | Гильмутдинов Владимир Раилович | [6 empty] | 30343 | 12 канал | [5 empty] | Канализ к.жил.дом п.ПТФ-ул.Советская р-он №12
КСр2 |  | 93055704 | 30557 |  | 6 |  |  |  | т | [5 empty] | т |  |  |  | 11.6 | канализация от КК-2.0112 до КК-2.0106 (возле ж.д. по ул.Кирова, 116) ПТО№30376; а/ц 300; Длина п.м.29 |  |  | Канализационные сети район № 2 |  | канализация от КК-2.0112 до КК-2.0106 (возле ж.д. по ул.Кирова, 116) | ПТО№30376; а/ц 300; Длина п.м.29 | 30557 | Канализационные сети района № 02-1 | 93507 | КАНАЛИЗАЦИЯ ФЕКАЛЬНАЯ И ПРОИЗВОД.Ф 300ММ 100М |  |  |  |  | 6 | 120 | 150 | 20 | 1.5 | 43.5 | 5.8 | 0.4 | [5 empty] | 1994-01-01 |  |  |  | Гильмутдинов Владимир Раилович | [6 empty] | 30376 | 2 канал | а/ц | 300 |  |  |  | Уч-к канализ.возле ж.д.по ул.Кирова,116, инв. №30376
КСр4 |  | 93054103 | 30541 |  | 6 |  |  | т | [5 empty] | т |  |  |  |  | 25.8 | канализация от КК-4.1133 до КК-4.0669 (по ул.Ленина, 14) ПТО№30377; керам. 150; Длина п.м.104 |  |  | Канализационные сети район № 4 |  | канализация от КК-4.1133 до КК-4.0669 (по ул.Ленина, 14) | ПТО№30377; керам. 150; Длина п.м.104 | 30541 | Канализационные сети района № 04-1 | 93504 | КАНАЛИЗАЦИЯ ФЕКАЛЬНАЯ И ПРОИЗВОД.Ф 150ММ 100М |  |  |  |  | 6 |  | 93 | 12.4 | 0.93 | 96.7 | 12.9 | 1 | [5 empty] | 1975-01-01 |  |  |  | Гильмутдинов Владимир Раилович | [6 empty] | 30377 | 4 канал | керам. | 150 |  |  |  | Уч-к канализ.по ул.Ленина,14, инв. №30377
КСр5 |  | 93055902 | 30559 |  | 6 |  |  |  |  | т | [5 empty] | т |  |  | 86.8 | канализация от КНС-1 до КК-5.0435 (ул.К.Маркса, 29) ПТО№30378; керам. 150; Длина п.м.350 |  |  | Канализационные сети район № 5 |  | канализация от КНС-1 до КК-5.0435 (ул.К.Маркса, 29) | ПТО№30378; керам. 150; Длина п.м.350 | 30559 | Канализационные сети района № 05-1 | 93504 | КАНАЛИЗАЦИЯ ФЕКАЛЬНАЯ И ПРОИЗВОД.Ф 150ММ 100М |  |  |  |  | 6 |  | 93 | 12.4 | 0.93 | 325.5 | 43.4 | 3.3 | [5 empty] | 2002-01-01 |  |  |  | Гильмутдинов Владимир Раилович | [6 empty] | 30378 | 5 канал | керам. | 150 |  |  |  | Уч-к канализ.на ул.К.Маркса, инв. №30378
КСр5 |  | 93055903 | 30559 |  | 6 |  |  |  |  | т | [5 empty] | т |  |  | 12.8 | канализация жилого дома по ул.Сулимова, 60 от КК-5.0691 до КК-5.0671 ПТО№30379; ЧВР 150; Длина п.м.52 |  |  | Канализационные сети район № 5 |  | канализация жилого дома по ул.Сулимова, 60 от КК-5.0691 до КК-5.0671 | ПТО№30379; ЧВР 150; Длина п.м.52 | 30559 | Канализационные сети района № 05-1 | 93504 | КАНАЛИЗАЦИЯ ФЕКАЛЬНАЯ И ПРОИЗВОД.Ф 150ММ 100М |  |  |  |  | 6 | 240 | 93 | 12.4 | 0.93 | 48.4 | 6.4 | 0.5 | [5 empty] | 2002-01-01 |  |  |  | Гильмутдинов Владимир Раилович | [6 empty] | 30379 | 5 канал | ЧВР | 150 |  |  |  | Сети канализ.ж.д.ул.Сулимова,60, инв. №30379
КСр10 |  | 93057609 | 30576 |  | 6 |  |  |  |  | т | [5 empty] | т |  |  | 98.8 | напорная канализация от КНС-11 (ул.Куйбышева, 77) до КК-10.0334 (КГ) ПТО№30380; сталь 150; Длина п.м.398 |  |  | Канализационные сети район № 10 |  | напорная канализация от КНС-11 (ул.Куйбышева, 77) до КК-10.0334 (КГ) | ПТО№30380; сталь 150; Длина п.м.398 | 30576 | Канализационные сети района № 10-1 | 93504 | КАНАЛИЗАЦИЯ ФЕКАЛЬНАЯ И ПРОИЗВОД.Ф 150ММ 100М |  |  |  |  | 6 | 180 | 93 | 12.4 | 0.93 | 370.1 | 49.4 | 3.7 | [5 empty] | 2010-01-01 |  |  |  | Гильмутдинов Владимир Раилович | [6 empty] | 30380 | 10 канал | сталь | 150 |  |  |  | Напорная канализ.от КНС-11 (на ул.Куйбышева), инв. №30380
КСр10 |  | 93057610 | 30576 |  | 6 |  |  |  |  | т | [5 empty] | т |  |  | 252.8 | канализация от КК-10.0334 до КК-10.0285 (напротив проходной эл. сетей) ПТО№30381; керам. 200; Длина п.м.790 |  |  | Канализационные сети район № 10 |  | канализация от КК-10.0334 до КК-10.0285 (напротив проходной эл. сетей) | ПТО№30381; керам. 200; Длина п.м.790 | 30576 | Канализационные сети района № 10-1 | 93505 | КАНАЛИЗАЦИЯ ФЕКАЛЬНАЯ И ПРОИЗВОД.Ф 200ММ 100М |  |  |  |  | 6 |  | 120 | 16 | 1.2 | 948 | 126.4 | 9.5 | [5 empty] | 1971-01-01 |  |  |  | Гильмутдинов Владимир Раилович | [6 empty] | 30381 | 10 канал | керам. | 200 |  |  |  | Сети канализ.напротив проходной электросетей, инв. №30381
КСр7 |  | 93057405 | 30574 |  | 6 |  | т | [5 empty] | т | [5 empty] | 41 | канализация от КК-7.0564 до т.А ПТО№30383; ж/б 500; Длина п.м.57 |  |  | Канализационные сети район № 7 |  | канализация от КК-7.0564 до т.А | ПТО№30383; ж/б 500; Длина п.м.57 | 30574 | Канализационные сети района № 07-1 | 93511 | КАНАЛИЗАЦИЯ ФЕКАЛЬНАЯ И ПРОИЗВОД.Ф 500ММ 100М |  |  |  |  | 6 |  | 270 | 36 | 2.7 | 153.9 | 20.5 | 1.5 | [5 empty] | 1999-01-01 |  |  |  | Гильмутдинов Владимир Раилович | [6 empty] | 30383 | 7 канал | ж/б | 500 |  |  |  | Сети канализ.от КК-7.0350 до т.А (возле Водоканала, инв. №30383
КСр7 |  | 93057406 | 30574 |  | 6 |  | т | [5 empty] | т | [5 empty] | 351.4 | канализация от КК-7.0482 (возле Водоканала) до КК-6.0382 (ул.Пехтина) ПТО№30384; ж/б 500; Длина п.м.488 |  |  | Канализационные сети район № 7 |  | канализация от КК-7.0482 (возле Водоканала) до КК-6.0382 (ул.Пехтина) | ПТО№30384; ж/б 500; Длина п.м.488 | 30574 | Канализационные сети района № 07-1 | 93511 | КАНАЛИЗАЦИЯ ФЕКАЛЬНАЯ И ПРОИЗВОД.Ф 500ММ 100М |  |  |  |  | 6 |  | 270 | 36 | 2.7 | 1317.6 | 175.7 | 13.2 | [5 empty] | 1998-01-01 |  |  |  | Гильмутдинов Владимир Раилович | [6 empty] | 30384 | 7 канал | ж/б | 500 |  |  |  | Сети канали.от Водоканала до ул.Пехтина, инв. №30384
КСр4 |  | 93054104 | 30541 |  | 6 |  |  | т | [5 empty] | т |  |  |  |  | 2.4 | канализация от КК-4.0575 до КК-4.0574 (Республиканская, 52) ПТО№30385; ЧВР 100; Длина п.м.12 |  |  | Канализационные сети район № 4 |  | канализация от КК-4.0575 до КК-4.0574 (Республиканская, 52) | ПТО№30385; ЧВР 100; Длина п.м.12 | 30541 | Канализационные сети района № 04-1 | 93503 | КАНАЛИЗАЦИЯ ФЕКАЛЬНАЯ И ПРОИЗВОД.Ф 100ММ 100М |  |  |  |  | 6 | 240 | 75 | 10 | 0.75 | 9 | 1.2 | 0.1 | [5 empty] | 1960-01-01 |  |  |  | Гильмутдинов Владимир Раилович | [6 empty] | 30385 | 4 канал | ЧВР | 100 |  |  |  | Сети канализ. ул.Республиканская,52, инв. №30385
КСр10 |  | 93039801 | 30398 |  | 6 |  |  |  |  | т | [5 empty] | т |  |  | 38.6 | внеплощадочные сети канализации к ж.д. № 109 по ул.Пастухова ПТО№30398; ЧВР 500; Длина п.м.53,5 |  |  | Канализационные сети район № 10 |  | внеплощадочные сети канализации к ж.д. № 109 по ул.Пастухова | ПТО№30398; ЧВР 500; Длина п.м.53,5 | 30398 | Внеплощад.сети канализ. к 109 кв.дому ул.Пастухова, инв. №30398 | 93511 | КАНАЛИЗАЦИЯ ФЕКАЛЬНАЯ И ПРОИЗВОД.Ф 500ММ 100М |  |  |  |  | 6 | 240 | 270 | 36 | 2.7 | 144.5 | 19.3 | 1.4 | [5 empty] | 1999-01-01 |  |  |  | Гильмутдинов Владимир Раилович | [6 empty] | 30398 | 10 канал | ЧВР | 500 |  |  |  | Внеплощад.сети канализ. к 109 кв.дому ул.Пастухова
КСр10 |  | 93039802 | 30398 |  | 6 |  |  |  |  | т | [5 empty] | т |  |  | 98.6 | внеплощадочные сети канализации к ж.д. № 109 по ул.Пастухова ПТО№30398; ж/б 500; Длина п.м.137 |  |  | Канализационные сети район № 10 |  | внеплощадочные сети канализации к ж.д. № 109 по ул.Пастухова | ПТО№30398; ж/б 500; Длина п.м.137 | 30398 | Внеплощад.сети канализ. к 109 кв.дому ул.Пастухова, инв. №30398 | 93511 | КАНАЛИЗАЦИЯ ФЕКАЛЬНАЯ И ПРОИЗВОД.Ф 500ММ 100М |  |  |  |  | 6 |  | 270 | 36 | 2.7 | 369.9 | 49.3 | 3.7 | [5 empty] | 1999-01-01 |  |  |  | Гильмутдинов Владимир Раилович | [6 empty] | 30398 | 10 канал | ж/б | 500 |  |  |  | Внеплощад.сети канализ. к 109 кв.дому ул.Пастухова
КСр7 |  | 93039803 | 30398 |  | 6 |  | т | [5 empty] | т | [5 empty] | 271.4 | внеплощадочные сети канализации к ж.д. № 109 по ул.Пастухова ПТО№30398; ж/б 500; Длина п.м.377 |  |  | Канализационные сети район № 7 |  | внеплощадочные сети канализации к ж.д. № 109 по ул.Пастухова | ПТО№30398; ж/б 500; Длина п.м.377 | 30398 | Внеплощад.сети канализ. к 109 кв.дому ул.Пастухова, инв. №30398 | 93511 | КАНАЛИЗАЦИЯ ФЕКАЛЬНАЯ И ПРОИЗВОД.Ф 500ММ 100М |  |  |  |  | 6 |  | 270 | 36 | 2.7 | 1017.9 | 135.7 | 10.2 | [5 empty] | 1999-01-01 |  |  |  | Гильмутдинов Владимир Раилович | [6 empty] | 30398 | 7 канал | ж/б | 500 |  |  |  | Внеплощад.сети канализ. к 109 кв.дому ул.Пастухова
КСр7 |  | 93039804 | 30398 |  | 6 |  | т | [5 empty] | т | [5 empty] | 477 | внеплощадочные сети канализации к ж.д. № 109 по ул.Пастухова ПТО№30398; ж/б 600; Длина п.м.542 |  |  | Канализационные сети район № 7 |  | внеплощадочные сети канализации к ж.д. № 109 по ул.Пастухова | ПТО№30398; ж/б 600; Длина п.м.542 | 30398 | Внеплощад.сети канализ. к 109 кв.дому ул.Пастухова, инв. №30398 | 93512 | КАНАЛИЗАЦИЯ ФЕКАЛЬНАЯ И ПРОИЗВОД.Ф 600ММ 100М |  |  |  |  | 6 |  | 330 | 44 | 3.3 | 1788.6 | 238.5 | 17.9 | [5 empty] | 1987-01-01 |  |  |  | Гильмутдинов Владимир Раилович | [6 empty] | 30398 | 7 канал | ж/б | 600 |  |  |  | Внеплощад.сети канализ. к 109 кв.дому ул.Пастухова
КСрДО |  | 93039201 | 30392 |  | 6 |  |  |  | т | [5 empty] | т |  |  |  | 45.6 | Сети канализации от д/с домов № 4,5, 6,7 до КНС-3 ПТО№30392; ЧВР 150; Длина п.м.184 |  |  | Канализационные сети район ДО Чепца |  | Сети канализации от д/с домов № 4,5, 6,7 до КНС-3 | ПТО№30392; ЧВР 150; Длина п.м.184 | 30392 | Сети фек.канализ. от д/с, д.№4,5,6,7 ло КНС-3/17, инв. №30392 | 93504 | КАНАЛИЗАЦИЯ ФЕКАЛЬНАЯ И ПРОИЗВОД.Ф 150ММ 100М |  |  |  |  | 6 | 240 | 93 | 12.4 | 0.93 | 171.1 | 22.8 | 1.7 | [5 empty] | 1987-01-01 |  |  |  | Гильмутдинов Владимир Раилович | [6 empty] | 30392 | ДО Чепца | ЧВР | 150 |  |  |  | Сети фек.канализ. от д/с, д.№4,5,6,7 ло КНС-3/17
КСрДО |  | 93039202 | 30392 |  | 6 |  |  |  | т | [5 empty] | т |  |  |  | 32.6 | Сети канализации от д/с домов № 4,5, 6,7 до КНС-3 ПТО№30392; ЧВР 250; Длина п.м.90,7 |  |  | Канализационные сети район ДО Чепца |  | Сети канализации от д/с домов № 4,5, 6,7 до КНС-3 | ПТО№30392; ЧВР 250; Длина п.м.90,7 | 30392 | Сети фек.канализ. от д/с, д.№4,5,6,7 ло КНС-3/17, инв. №30392 | 93506 | КАНАЛИЗАЦИЯ ФЕКАЛЬНАЯ И ПРОИЗВОД.Ф 250ММ 100М |  |  |  |  | 6 | 240 | 135 | 18 | 1.35 | 122.4 | 16.3 | 1.2 | [5 empty] | 1987-01-01 |  |  |  | Гильмутдинов Владимир Раилович | [6 empty] | 30392 | ДО Чепца | ЧВР | 250 |  |  |  | Сети фек.канализ. от д/с, д.№4,5,6,7 ло КНС-3/17
КСрДО |  | 93039203 | 30392 |  | 6 |  |  |  | т | [5 empty] | т |  |  |  | 17.2 | Сети канализации от д/с домов № 4,5, 6,7 до КНС-3 ПТО№30392; а/ц 250; Длина п.м.47,9 |  |  | Канализационные сети район ДО Чепца |  | Сети канализации от д/с домов № 4,5, 6,7 до КНС-3 | ПТО№30392; а/ц 250; Длина п.м.47,9 | 30392 | Сети фек.канализ. от д/с, д.№4,5,6,7 ло КНС-3/17, инв. №30392 | 93506 | КАНАЛИЗАЦИЯ ФЕКАЛЬНАЯ И ПРОИЗВОД.Ф 250ММ 100М |  |  |  |  | 6 | 120 | 135 | 18 | 1.35 | 64.7 | 8.6 | 0.6 | [5 empty] | 1987-01-01 |  |  |  | Гильмутдинов Владимир Раилович | [6 empty] | 30392 | ДО Чепца | а/ц | 250 |  |  |  | Сети фек.канализ. от д/с, д.№4,5,6,7 ло КНС-3/17
КСрДО |  | 93039301 | 30393 |  | 6 |  |  |  | т | [5 empty] | т |  |  |  | 15 | Наружная сеть канализации дома № 4 ПТО№30393; ЧВР 200; Длина п.м.46,7 |  |  | Канализационные сети район ДО Чепца |  | Наружная сеть канализации дома № 4 | ПТО№30393; ЧВР 200; Длина п.м.46,7 | 30393 | Наружн.сеть канализ.дома №4, инв. №30393 | 93505 | КАНАЛИЗАЦИЯ ФЕКАЛЬНАЯ И ПРОИЗВОД.Ф 200ММ 100М |  |  |  |  | 6 | 240 | 120 | 16 | 1.2 | 56 | 7.5 | 0.6 | [5 empty] | 1989-01-01 |  |  |  | Гильмутдинов Владимир Раилович | [6 empty] | 30393 | ДО Чепца | ЧВР | 200 |  |  |  | Наружн.сеть канализ.дома №4
КСрДО |  | 93039401 | 30394 |  | 6 |  |  |  | т | [5 empty] | т |  |  |  | 35.8 | Каназационная сеть от домов № 1, 2, 3 до склада профилактория ПТО№30394; ЧВР 150; Длина п.м.144,65 |  |  | Канализационные сети район ДО Чепца |  | Каназационная сеть от домов № 1, 2, 3 до склада профилактория | ПТО№30394; ЧВР 150; Длина п.м.144,65 | 30394 | Канализ.сеть от д.№1,2,3, до склада профилактория, инв. №30394 | 93504 | КАНАЛИЗАЦИЯ ФЕКАЛЬНАЯ И ПРОИЗВОД.Ф 150ММ 100М |  |  |  |  | 6 | 240 | 93 | 12.4 | 0.93 | 134.5 | 17.9 | 1.3 | [5 empty] | 1978-01-01 |  |  |  | Гильмутдинов Владимир Раилович | [6 empty] | 30394 | ДО Чепца | ЧВР | 150 |  |  |  | Канализ.сеть от д.№1,2,3, до склада профилактория
КСрДО |  | 93039501 | 30395 |  | 6 |  |  |  | т | [5 empty] | т |  |  |  | 85.6 | Канализационная сеть от КК-1 до КК-53 ПТО№30395; ЧВР 200; Длина п.м.267,7 |  |  | Канализационные сети район ДО Чепца |  | Канализационная сеть от КК-1 до КК-53 | ПТО№30395; ЧВР 200; Длина п.м.267,7 | 30395 | Канализ.сеть от КК-1 до КК-53, инв. №30395 | 93505 | КАНАЛИЗАЦИЯ ФЕКАЛЬНАЯ И ПРОИЗВОД.Ф 200ММ 100М |  |  |  |  | 6 | 240 | 120 | 16 | 1.2 | 321.2 | 42.8 | 3.2 | [5 empty] | 1983-01-01 |  |  |  | Гильмутдинов Владимир Раилович | [6 empty] | 30395 | ДО Чепца | ЧВР | 200 |  |  |  | Канализ.сеть от КК-1 до КК-53
КСрДО |  | 93039502 | 30395 |  | 6 |  |  |  |  | т | [5 empty] | т |  |  | 6488.6 | Канализационная сеть от КК-1 до КК-53 ПТО№30395; ЧВР 250; Длина п.м.18024 |  |  | Канализационные сети район ДО Чепца |  | Канализационная сеть от КК-1 до КК-53 | ПТО№30395; ЧВР 250; Длина п.м.18024 | 30395 | Канализ.сеть от КК-1 до КК-53, инв. №30395 | 93506 | КАНАЛИЗАЦИЯ ФЕКАЛЬНАЯ И ПРОИЗВОД.Ф 250ММ 100М |  |  |  |  | 6 | 240 | 135 | 18 | 1.35 | 24332.4 | 3244.3 | 243.3 | [5 empty] | 1983-01-01 |  |  |  | Гильмутдинов Владимир Раилович | [6 empty] | 30395 | ДО Чепца | ЧВР | 250 |  |  |  | Канализ.сеть от КК-1 до КК-53
КСрДО |  | 93039503 | 30395 |  | 6 |  |  |  | т | [5 empty] | т |  |  |  | 167.4 | Канализационная сеть от КК-1 до КК-53 ПТО№30395; ж/б 300; Длина п.м.418,7 |  |  | Канализационные сети район ДО Чепца |  | Канализационная сеть от КК-1 до КК-53 | ПТО№30395; ж/б 300; Длина п.м.418,7 | 30395 | Канализ.сеть от КК-1 до КК-53, инв. №30395 | 93507 | КАНАЛИЗАЦИЯ ФЕКАЛЬНАЯ И ПРОИЗВОД.Ф 300ММ 100М |  |  |  |  | 6 |  | 150 | 20 | 1.5 | 628.1 | 83.7 | 6.3 | [5 empty] | 1986-01-01 |  |  |  | Гильмутдинов Владимир Раилович | [6 empty] | 30395 | ДО Чепца | ж/б | 300 |  |  |  | Канализ.сеть от КК-1 до КК-53
КСрДО |  | 93039504 | 30395 |  | 6 |  |  |  | т | [5 empty] | т |  |  |  | 192.8 | Канализационная сеть от КК-1 до КК-53 ПТО№30395; п/эт 160; Длина п.м.777,8 |  |  | Канализационные сети район ДО Чепца |  | Канализационная сеть от КК-1 до КК-53 | ПТО№30395; п/эт 160; Длина п.м.777,8 | 30395 | Канализ.сеть от КК-1 до КК-53, инв. №30395 | 93504 | КАНАЛИЗАЦИЯ ФЕКАЛЬНАЯ И ПРОИЗВОД.Ф 150ММ 100М |  |  |  |  | 6 |  | 93 | 12.4 | 0.93 | 723.4 | 96.4 | 7.2 | [5 empty] | 2005-01-01 |  |  |  | Гильмутдинов Владимир Раилович | [6 empty] | 30395 | ДО Чепца | п/эт | 160 |  |  |  | Канализ.сеть от КК-1 до КК-53
КСрДО |  | 93039505 | 30395 |  | 6 |  |  |  | т | [5 empty] | т |  |  |  | 7.8 | Канализационная сеть от КК-1 до КК-53 ПТО№30395; п/эт 250; Длина п.м.21,5 |  |  | Канализационные сети район ДО Чепца |  | Канализационная сеть от КК-1 до КК-53 | ПТО№30395; п/эт 250; Длина п.м.21,5 | 30395 | Канализ.сеть от КК-1 до КК-53, инв. №30395 | 93506 | КАНАЛИЗАЦИЯ ФЕКАЛЬНАЯ И ПРОИЗВОД.Ф 250ММ 100М |  |  |  |  | 6 |  | 135 | 18 | 1.35 | 29 | 3.9 | 0.3 | [5 empty] | 2006-01-01 |  |  |  | Гильмутдинов Владимир Раилович | [6 empty] | 30395 | ДО Чепца | п/эт | 250 |  |  |  | Канализ.сеть от КК-1 до КК-53
КСр3 |  | 93049901 | 30499 |  | 6 |  | т | [5 empty] | т | [5 empty] | 45.6 | Наружные сети водоотведения ж.д. Мира, 6 А ПТО№30499; п/эт 200; Длина п.м.142,4 |  |  | Канализационные сети район № 3 |  | Наружные сети водоотведения ж.д. Мира, 6 А | ПТО№30499; п/эт 200; Длина п.м.142,4 | 30499 | Наружные сети водоотведения ул.Мира, 6"а", инв. №30499 | 93505 | КАНАЛИЗАЦИЯ ФЕКАЛЬНАЯ И ПРОИЗВОД.Ф 200ММ 100М |  |  |  |  | 6 |  | 120 | 16 | 1.2 | 170.9 | 22.8 | 1.7 | [5 empty] | 2010-09-01 |  |  |  | Гильмутдинов Владимир Раилович | [6 empty] | 30499 | 3 канал | п/эт | 200 |  |  |  | Наружные сети водоотведения ул.Мира, 6"а"
КСр3 |  | 93049902 | 30499 |  | 6 |  | т | [5 empty] | т | [5 empty] | 20.4 | Наружные сети водоотведения ж.д. Мира, 6 А ПТО№30499; ЧВР 200; Длина п.м.63,8 |  |  | Канализационные сети район № 3 |  | Наружные сети водоотведения ж.д. Мира, 6 А | ПТО№30499; ЧВР 200; Длина п.м.63,8 | 30499 | Наружные сети водоотведения ул.Мира, 6"а", инв. №30499 | 93505 | КАНАЛИЗАЦИЯ ФЕКАЛЬНАЯ И ПРОИЗВОД.Ф 200ММ 100М |  |  |  |  | 6 | 240 | 120 | 16 | 1.2 | 76.6 | 10.2 | 0.8 | [5 empty] | 2010-09-01 |  |  |  | Гильмутдинов Владимир Раилович | [6 empty] | 30499 | 3 канал | ЧВР | 200 |  |  |  | Наружные сети водоотведения ул.Мира, 6"а"
КСр3 |  | 93049903 | 30499 |  | 6 |  | т | [5 empty] | т | [5 empty] | 3.2 | Наружные сети водоотведения ж.д. Мира, 6 А ПТО№30499; п/эт 160; Длина п.м.12,8 |  |  | Канализационные сети район № 3 |  | Наружные сети водоотведения ж.д. Мира, 6 А | ПТО№30499; п/эт 160; Длина п.м.12,8 | 30499 | Наружные сети водоотведения ул.Мира, 6"а", инв. №30499 | 93504 | КАНАЛИЗАЦИЯ ФЕКАЛЬНАЯ И ПРОИЗВОД.Ф 150ММ 100М |  |  |  |  | 6 |  | 93 | 12.4 | 0.93 | 11.9 | 1.6 | 0.1 | [5 empty] | 2010-09-01 |  |  |  | Гильмутдинов Владимир Раилович | [6 empty] | 30499 | 3 канал | п/эт | 160 |  |  |  | Наружные сети водоотведения ул.Мира, 6"а"
КСр9 |  | 93040801 | 30408 |  | 6 |  |  | т | [5 empty] | т |  |  |  |  | 3.6 | Наружные сети канализации ж.д. Колхозная, 8 ПТО№30408; а/ц 150; Длина п.м.14,7 |  |  | Канализационные сети район № 9 |  | Наружные сети канализации ж.д. Колхозная, 8 | ПТО№30408; а/ц 150; Длина п.м.14,7 | 30408 | Наружные сети канализации, ул.Колхозная,8, инв. №30408 | 93504 | КАНАЛИЗАЦИЯ ФЕКАЛЬНАЯ И ПРОИЗВОД.Ф 150ММ 100М |  |  |  |  | 6 | 120 | 93 | 12.4 | 0.93 | 13.7 | 1.8 | 0.1 | [5 empty] | 2010-07-01 |  |  |  | Гильмутдинов Владимир Раилович | [6 empty] | 30408 | 9 канал | а/ц | 150 |  |  |  | Наружные сети канализации, ул.Колхозная,8
КСр3 |  | 93040601 | 30406 |  | 6 |  | т | [5 empty] | т | [5 empty] | 16.6 | Наружная канализация ж.д. ул.Пряженникова, 7А ПТО№30406; п/эт 160; Длина п.м.67,3 |  |  | Канализационные сети район № 3 |  | Наружная канализация ж.д. ул.Пряженникова, 7А | ПТО№30406; п/эт 160; Длина п.м.67,3 | 30406 | Наружная канализация, ул.Пряженникова,7"а", инв. №30406 | 93504 | КАНАЛИЗАЦИЯ ФЕКАЛЬНАЯ И ПРОИЗВОД.Ф 150ММ 100М |  |  |  |  | 6 |  | 93 | 12.4 | 0.93 | 62.6 | 8.3 | 0.6 | [5 empty] | 2010-01-01 |  |  |  | Гильмутдинов Владимир Раилович | [6 empty] | 30406 | 3 канал | п/эт | 160 |  |  |  | Наружная канализация, ул.Пряженникова,7"а"
КСр3 |  | 93040602 | 30406 |  | 6 |  | т | [5 empty] | т | [5 empty] | 5 | Наружная канализация ж.д. ул.Пряженникова, 7А ПТО№30406; п/эт 110; Длина п.м.19,9 |  |  | Канализационные сети район № 3 |  | Наружная канализация ж.д. ул.Пряженникова, 7А | ПТО№30406; п/эт 110; Длина п.м.19,9 | 30406 | Наружная канализация, ул.Пряженникова,7"а", инв. №30406 | 93504 | КАНАЛИЗАЦИЯ ФЕКАЛЬНАЯ И ПРОИЗВОД.Ф 150ММ 100М |  |  |  |  | 6 |  | 93 | 12.4 | 0.93 | 18.5 | 2.5 | 0.2 | [5 empty] | 2010-01-01 |  |  |  | Гильмутдинов Владимир Раилович | [6 empty] | 30406 | 3 канал | п/эт | 110 |  |  |  | Наружная канализация, ул.Пряженникова,7"а"
КСр3 |  | 93050101 | 30501 |  | 6 |  | т | [5 empty] | т | [5 empty] | 5 | Наружные сети водоотведения ж.д. Мира, 10 А ПТО№30501; ЧВР 100; Длина п.м.25,22 |  |  | Канализационные сети район № 3 |  | Наружные сети водоотведения ж.д. Мира, 10 А | ПТО№30501; ЧВР 100; Длина п.м.25,22 | 30501 | Наружн.сети водоотведения, ул.Мира,10а, инв. №30501 | 93503 | КАНАЛИЗАЦИЯ ФЕКАЛЬНАЯ И ПРОИЗВОД.Ф 100ММ 100М |  |  |  |  | 6 | 240 | 75 | 10 | 0.75 | 18.9 | 2.5 | 0.2 | [5 empty] | 2011-11-01 |  |  |  | Гильмутдинов Владимир Раилович | [6 empty] | 30501 | 3 канал | ЧВР | 100 |  |  |  | Наружн.сети водоотведения, ул.Мира,10а
КСр3 |  | 93050102 | 30501 |  | 6 |  | т | [5 empty] | т | [5 empty] | 39.2 | Наружные сети водоотведения ж.д. Мира, 10 А ПТО№30501; п/эт 175; Длина п.м.158,1 |  |  | Канализационные сети район № 3 |  | Наружные сети водоотведения ж.д. Мира, 10 А | ПТО№30501; п/эт 175; Длина п.м.158,1 | 30501 | Наружн.сети водоотведения, ул.Мира,10а, инв. №30501 | 93504 | КАНАЛИЗАЦИЯ ФЕКАЛЬНАЯ И ПРОИЗВОД.Ф 150ММ 100М |  |  |  |  | 6 |  | 93 | 12.4 | 0.93 | 147 | 19.6 | 1.5 | [5 empty] | 2011-11-01 |  |  |  | Гильмутдинов Владимир Раилович | [6 empty] | 30501 | 3 канал | п/эт | 175 |  |  |  | Наружн.сети водоотведения, ул.Мира,10а
КСр5 |  | 93055904 | 30559 |  | 6 |  |  |  |  | т | [5 empty] | т |  |  | 3.6 | Канализация ж.д. ул.Короленко, 14 В ПТО№30415; ЧВР 100; Длина п.м.18 |  |  | Канализационные сети район № 5 |  | Канализация ж.д. ул.Короленко, 14 В | ПТО№30415; ЧВР 100; Длина п.м.18 | 30559 | Канализационные сети района № 05-1 | 93503 | КАНАЛИЗАЦИЯ ФЕКАЛЬНАЯ И ПРОИЗВОД.Ф 100ММ 100М |  |  |  |  | 6 | 240 | 75 | 10 | 0.75 | 13.5 | 1.8 | 0.1 | [5 empty] | 1972-01-01 |  |  |  | Гильмутдинов Владимир Раилович | [6 empty] | 30415 | 5 канал | ЧВР | 100 |  |  |  | Канализация ж.д.ул.Короленко,14В, инв. №30415
КСр7 |  | 93057407 | 30574 |  | 6 |  | т | [5 empty] | т | [5 empty] | 2.8 | Канализация ж.д. ул.Первомайская, 6 ПТО№30416; ЧВР 100; Длина п.м.14,3 |  |  | Канализационные сети район № 7 |  | Канализация ж.д. ул.Первомайская, 6 | ПТО№30416; ЧВР 100; Длина п.м.14,3 | 30574 | Канализационные сети района № 07-1 | 93503 | КАНАЛИЗАЦИЯ ФЕКАЛЬНАЯ И ПРОИЗВОД.Ф 100ММ 100М |  |  |  |  | 6 | 240 | 75 | 10 | 0.75 | 10.7 | 1.4 | 0.1 | [5 empty] | 2008-01-01 |  |  |  | Гильмутдинов Владимир Раилович | [6 empty] | 30416 | 7 канал | ЧВР | 100 |  |  |  | Канализация ж.д.ул.Первомайская,6, инв. №30416
КСр7 |  | 93057408 | 30574 |  | 6 |  | т | [5 empty] | т | [5 empty] | 36.4 | Канализация ж.д. ул.Первомайская, 6 ПТО№30416; п/эт 175; Длина п.м.147,1 |  |  | Канализационные сети район № 7 |  | Канализация ж.д. ул.Первомайская, 6 | ПТО№30416; п/эт 175; Длина п.м.147,1 | 30574 | Канализационные сети района № 07-1 | 93504 | КАНАЛИЗАЦИЯ ФЕКАЛЬНАЯ И ПРОИЗВОД.Ф 150ММ 100М |  |  |  |  | 6 |  | 93 | 12.4 | 0.93 | 136.8 | 18.2 | 1.4 | [5 empty] | 2008-01-01 |  |  |  | Гильмутдинов Владимир Раилович | [6 empty] | 30416 | 7 канал | п/эт | 175 |  |  |  | Канализация ж.д.ул.Первомайская,6
КСр3 |  | 93055803 | 30558 |  | 6 |  | т | [5 empty] | т | [5 empty] | 3.6 | Канализация ж.д. ул. Школьная, 1/10 ПТО№30414; ЧВР 100; Длина п.м.18 |  |  | Канализационные сети район № 3 |  | Канализация ж.д. ул. Школьная, 1/10 | ПТО№30414; ЧВР 100; Длина п.м.18 | 30558 | Канализационные сети района № 03-1 | 93503 | КАНАЛИЗАЦИЯ ФЕКАЛЬНАЯ И ПРОИЗВОД.Ф 100ММ 100М |  |  |  |  | 6 | 240 | 75 | 10 | 0.75 | 13.5 | 1.8 | 0.1 | [5 empty] | 1950-01-01 |  |  |  | Гильмутдинов Владимир Раилович | [6 empty] | 30414 | 3 канал | ЧВР | 100 |  |  |  | Канализация ж.д.ул.Школьная,1/10, инв. №30414
КСр6 |  | 93056003 | 30560 |  | 6 | т | [5 empty] | Т | [6 empty] | 10.4 | Канализация ж.д. ул.Калинина, 6 А ПТО№30417; ЧВР 150; Длина п.м.42 |  |  | Канализационные сети район № 6 |  | Канализация ж.д. ул.Калинина, 6 А | ПТО№30417; ЧВР 150; Длина п.м.42 | 30560 | Канализационные сети района № 06-1 | 93504 | КАНАЛИЗАЦИЯ ФЕКАЛЬНАЯ И ПРОИЗВОД.Ф 150ММ 100М |  |  |  |  | 6 | 240 | 93 | 12.4 | 0.93 | 39.1 | 5.2 | 0.4 | [5 empty] | 1982-01-01 |  |  |  | Гильмутдинов Владимир Раилович | [6 empty] | 30417 | 6 канал | ЧВР | 150 |  |  |  | Канализация ж.д. ул.Калинина,6А, инв. №30417
КСр6 |  | 93056004 | 30560 |  | 6 | т | [5 empty] | Т | [6 empty] | 5.4 | Канализация ж.д. ул.Калинина, 6 А ПТО№30417; ЧВР 200; Длина п.м.17 |  |  | Канализационные сети район № 6 |  | Канализация ж.д. ул.Калинина, 6 А | ПТО№30417; ЧВР 200; Длина п.м.17 | 30560 | Канализационные сети района № 06-1 | 93505 | КАНАЛИЗАЦИЯ ФЕКАЛЬНАЯ И ПРОИЗВОД.Ф 200ММ 100М |  |  |  |  | 6 | 240 | 120 | 16 | 1.2 | 20.4 | 2.7 | 0.2 | [5 empty] | 1982-01-01 |  |  |  | Гильмутдинов Владимир Раилович | [6 empty] | 30417 | 6 канал | ЧВР | 200 |  |  |  | Канализация ж.д. ул.Калинина,6А, инв. №30417
КСр5 |  | 93055905 | 30559 |  | 6 |  |  |  |  | т | [5 empty] | т |  |  | 3.4 | Канализация ж.д. ул.Интернационая, 3 ПТО№30418; ЧВР 100; Длина п.м.17,2 |  |  | Канализационные сети район № 5 |  | Канализация ж.д. ул.Интернационая, 3 | ПТО№30418; ЧВР 100; Длина п.м.17,2 | 30559 | Канализационные сети района № 05-1 | 93503 | КАНАЛИЗАЦИЯ ФЕКАЛЬНАЯ И ПРОИЗВОД.Ф 100ММ 100М |  |  |  |  | 6 | 240 | 75 | 10 | 0.75 | 12.9 | 1.7 | 0.1 | [5 empty] | 2005-01-01 |  |  |  | Гильмутдинов Владимир Раилович | [6 empty] | 30418 | 5 канал | ЧВР | 100 |  |  |  | Канализация ж.д.ул.Интернациональная, 3, инв. №30418
КСр5 |  | 93055906 | 30559 |  | 6 |  |  |  |  | т | [5 empty] | т |  |  | 27.6 | Канализация ж.д. ул.Интернационая, 3 ПТО№30418; ЧВР 200; Длина п.м.86 |  |  | Канализационные сети район № 5 |  | Канализация ж.д. ул.Интернационая, 3 | ПТО№30418; ЧВР 200; Длина п.м.86 | 30559 | Канализационные сети района № 05-1 | 93505 | КАНАЛИЗАЦИЯ ФЕКАЛЬНАЯ И ПРОИЗВОД.Ф 200ММ 100М |  |  |  |  | 6 | 240 | 120 | 16 | 1.2 | 103.2 | 13.8 | 1 | [5 empty] | 2005-01-01 |  |  |  | Гильмутдинов Владимир Раилович | [6 empty] | 30418 | 5 канал | ЧВР | 200 |  |  |  | Канализация ж.д.ул.Интернациональная, 3, инв. №30418
КСр7 |  | 93057409 | 30574 |  | 6 |  | т | [5 empty] | т | [5 empty] | 2 | Канализация ж.д. ул.Сибирская, 33 ПТО№30419; ЧВР 150; Длина п.м.8 |  |  | Канализационные сети район № 7 |  | Канализация ж.д. ул.Сибирская, 33 | ПТО№30419; ЧВР 150; Длина п.м.8 | 30574 | Канализационные сети района № 07-1 | 93504 | КАНАЛИЗАЦИЯ ФЕКАЛЬНАЯ И ПРОИЗВОД.Ф 150ММ 100М |  |  |  |  | 6 | 240 | 93 | 12.4 | 0.93 | 7.4 | 1 | 0.1 | [5 empty] | 1987-01-01 |  |  |  | Гильмутдинов Владимир Раилович | [6 empty] | 30419 | 7 канал | ЧВР | 150 |  |  |  | Канализация ж.д.ул.Сибирская,33, инв. №30419
КСр5 |  | 93065801 | 30658 |  | 6 |  |  |  |  | т | [5 empty] | т |  |  | 6 | Наружные сети канализации ж.д. К.Маркса, 16 ПТО№30658; п/эт 110; Длина п.м.24 |  |  | Канализационные сети район № 5 |  | Наружные сети канализации ж.д. К.Маркса, 16 | ПТО№30658; п/эт 110; Длина п.м.24 | 30658 | Наружн.сети канализации ул.К.Маркса,16, инв. №30658 | 93504 | КАНАЛИЗАЦИЯ ФЕКАЛЬНАЯ И ПРОИЗВОД.Ф 150ММ 100М |  |  |  |  | 6 |  | 93 | 12.4 | 0.93 | 22.3 | 3 | 0.2 | [5 empty] | 2013-03-15 |  |  |  | Гильмутдинов Владимир Раилович | [6 empty] | 30658 | 5 канал | п/эт | 110 |  |  |  | Наружн.сети канализации ул.К.Маркса,16
КСр5 |  | 93065802 | 30658 |  | 6 |  |  |  |  | т | [5 empty] | т |  |  | 24.4 | Наружные сети канализации ж.д. К.Маркса, 16 ПТО№30658; п/эт 250; Длина п.м.67,5 |  |  | Канализационные сети район № 5 |  | Наружные сети канализации ж.д. К.Маркса, 16 | ПТО№30658; п/эт 250; Длина п.м.67,5 | 30658 | Наружн.сети канализации ул.К.Маркса,16, инв. №30658 | 93506 | КАНАЛИЗАЦИЯ ФЕКАЛЬНАЯ И ПРОИЗВОД.Ф 250ММ 100М |  |  |  |  | 6 |  | 135 | 18 | 1.35 | 91.1 | 12.2 | 0.9 | [5 empty] | 2013-03-15 |  |  |  | Гильмутдинов Владимир Раилович | [6 empty] | 30658 | 5 канал | п/эт | 250 |  |  |  | Наружн.сети канализации ул.К.Маркса,16
КСр5 |  | 93065803 | 30658 |  | 6 |  |  |  |  | т | [5 empty] | т |  |  | 57.6 | Наружные сети канализации ж.д. К.Маркса, 16 ПТО№30658; п/эт 200; Длина п.м.180 |  |  | Канализационные сети район № 5 |  | Наружные сети канализации ж.д. К.Маркса, 16 | ПТО№30658; п/эт 200; Длина п.м.180 | 30658 | Наружн.сети канализации ул.К.Маркса,16, инв. №30658 | 93505 | КАНАЛИЗАЦИЯ ФЕКАЛЬНАЯ И ПРОИЗВОД.Ф 200ММ 100М |  |  |  |  | 6 |  | 120 | 16 | 1.2 | 216 | 28.8 | 2.2 | [5 empty] | 2013-03-15 |  |  |  | Гильмутдинов Владимир Раилович | [6 empty] | 30658 | 5 канал | п/эт | 200 |  |  |  | Наружн.сети канализации ул.К.Маркса,16
КСр3 |  | 93066001 | 30660 |  | 6 |  | т | [5 empty] | т | [5 empty] | 6.4 | Наружные сети канализации ж.д. Мира, 2 А ПТО№30660; п/эт 110; Длина п.м.26 |  |  | Канализационные сети район № 3 |  | Наружные сети канализации ж.д. Мира, 2 А | ПТО№30660; п/эт 110; Длина п.м.26 | 30660 | Наружн.сети фекальной канализ.,Ул.Мира,2"а", инв. №30660 | 93504 | КАНАЛИЗАЦИЯ ФЕКАЛЬНАЯ И ПРОИЗВОД.Ф 150ММ 100М |  |  |  |  | 6 |  | 93 | 12.4 | 0.93 | 24.2 | 3.2 | 0.2 | [5 empty] | 2012-10-31 |  |  |  | Гильмутдинов Владимир Раилович | [6 empty] | 30660 | 3 канал | п/эт | 110 |  |  |  | Наружн.сети фекальной канализ.,Ул.Мира,2"а"
КСр3 |  | 93066002 | 30660 |  | 6 |  | т | [5 empty] | т | [5 empty] | 7 | Наружные сети канализации ж.д. Мира, 2 А ПТО№30660; п/эт 175; Длина п.м.28 |  |  | Канализационные сети район № 3 |  | Наружные сети канализации ж.д. Мира, 2 А | ПТО№30660; п/эт 175; Длина п.м.28 | 30660 | Наружн.сети фекальной канализ.,Ул.Мира,2"а", инв. №30660 | 93504 | КАНАЛИЗАЦИЯ ФЕКАЛЬНАЯ И ПРОИЗВОД.Ф 150ММ 100М |  |  |  |  | 6 |  | 93 | 12.4 | 0.93 | 26 | 3.5 | 0.3 | [5 empty] | 2012-10-31 |  |  |  | Гильмутдинов Владимир Раилович | [6 empty] | 30660 | 3 канал | п/эт | 175 |  |  |  | Наружн.сети фекальной канализ.,Ул.Мира,2"а"
КСр3 |  | 93066201 | 30662 |  | 6 |  | т | [5 empty] | т | [5 empty] | 15.6 | Наружные сети канализации ж.д. Мира, 2 Б ПТО№30662; п/эт 160; Длина п.м.62,6 |  |  | Канализационные сети район № 3 |  | Наружные сети канализации ж.д. Мира, 2 Б | ПТО№30662; п/эт 160; Длина п.м.62,6 | 30662 | Сети канализации ул.Мира, д.2б НК, инв. №30662 | 93504 | КАНАЛИЗАЦИЯ ФЕКАЛЬНАЯ И ПРОИЗВОД.Ф 150ММ 100М |  |  |  |  | 6 |  | 93 | 12.4 | 0.93 | 58.2 | 7.8 | 0.6 | [5 empty] | 2012-10-31 |  |  |  | Гильмутдинов Владимир Раилович | [6 empty] | 30662 | 3 канал | п/эт | 160 |  |  |  | Сети канализации ул.Мира, д.2б НК
КСр3 |  | 93066202 | 30662 |  | 6 |  | т | [5 empty] | т | [5 empty] | 5 | Наружные сети канализации ж.д. Мира, 2 Б ПТО№30662; п/эт 110; Длина п.м.20,4 |  |  | Канализационные сети район № 3 |  | Наружные сети канализации ж.д. Мира, 2 Б | ПТО№30662; п/эт 110; Длина п.м.20,4 | 30662 | Сети канализации ул.Мира, д.2б НК, инв. №30662 | 93504 | КАНАЛИЗАЦИЯ ФЕКАЛЬНАЯ И ПРОИЗВОД.Ф 150ММ 100М |  |  |  |  | 6 |  | 93 | 12.4 | 0.93 | 19 | 2.5 | 0.2 | [5 empty] | 2012-10-31 |  |  |  | Гильмутдинов Владимир Раилович | [6 empty] | 30662 | 3 канал | п/эт | 110 |  |  |  | Сети канализации ул.Мира, д.2б НК
КСр10 |  | 93066101 | 30661 |  | 6 |  |  |  |  | т | [5 empty] | т |  |  | 1.8 | Водоотведение ж.д. Драгунова, 55 А ПТО№30661; п/эт 110; Длина п.м.7 |  |  | Канализационные сети район № 10 |  | Водоотведение ж.д. Драгунова, 55 А | ПТО№30661; п/эт 110; Длина п.м.7 | 30661 | Сети канализации ул.Драгунова, 55 "а", инв. №30661 | 93504 | КАНАЛИЗАЦИЯ ФЕКАЛЬНАЯ И ПРОИЗВОД.Ф 150ММ 100М |  |  |  |  | 6 |  | 93 | 12.4 | 0.93 | 6.5 | 0.9 | 0.1 | [5 empty] | 2012-10-31 |  |  |  | Гильмутдинов Владимир Раилович | [6 empty] | 30661 | 10 канал | п/эт | 110 |  |  |  | Сети канализации ул.Драгунова, 55 "а"
КСр10 |  | 93066102 | 30661 |  | 6 |  |  |  |  | т | [5 empty] | т |  |  | 2.4 | Водоотведение ж.д. Драгунова, 55 А ПТО№30661; п/эт 160; Длина п.м.10 |  |  | Канализационные сети район № 10 |  | Водоотведение ж.д. Драгунова, 55 А | ПТО№30661; п/эт 160; Длина п.м.10 | 30661 | Сети канализации ул.Драгунова, 55 "а", инв. №30661 | 93504 | КАНАЛИЗАЦИЯ ФЕКАЛЬНАЯ И ПРОИЗВОД.Ф 150ММ 100М |  |  |  |  | 6 |  | 93 | 12.4 | 0.93 | 9.3 | 1.2 | 0.1 | [5 empty] | 2012-10-31 |  |  |  | Гильмутдинов Владимир Раилович | [6 empty] | 30661 | 10 канал | п/эт | 160 |  |  |  | Сети канализации ул.Драгунова, 55 "а"
КСр11 |  | 93067801 | 30678 |  | 6 |  |  |  |  | т | [5 empty] | т |  |  | 26.2 | наружные сети канализации 70 лет Октября, 13 А ПТО№30678; п/эт 200; Длина п.м.82 |  |  | Канализационные сети район № 11 |  | наружные сети канализации 70 лет Октября, 13 А | ПТО№30678; п/эт 200; Длина п.м.82 | 30678 | Наружн.сети фекал.канали., ул.70 лет Октября,13в, инв. №30678 | 93505 | КАНАЛИЗАЦИЯ ФЕКАЛЬНАЯ И ПРОИЗВОД.Ф 200ММ 100М |  |  |  |  | 6 |  | 120 | 16 | 1.2 | 98.4 | 13.1 | 1 | [5 empty] | 2014-01-01 |  |  |  | Гильмутдинов Владимир Раилович | [6 empty] | 30678 | 11 канал | п/эт | 200 |  |  |  | Наружн.сети фекал.канали., ул.70 лет Октября,13в
КСр11 |  | 93067802 | 30678 |  | 6 |  |  |  |  | т | [5 empty] | т |  |  | 9 | наружные сети канализации 70 лет Октября, 13 А ПТО№30678; п/эт 110; Длина п.м.36,3 |  |  | Канализационные сети район № 11 |  | наружные сети канализации 70 лет Октября, 13 А | ПТО№30678; п/эт 110; Длина п.м.36,3 | 30678 | Наружн.сети фекал.канали., ул.70 лет Октября,13в, инв. №30678 | 93504 | КАНАЛИЗАЦИЯ ФЕКАЛЬНАЯ И ПРОИЗВОД.Ф 150ММ 100М |  |  |  |  | 6 |  | 93 | 12.4 | 0.93 | 33.8 | 4.5 | 0.3 | [5 empty] | 2014-01-01 |  |  |  | Гильмутдинов Владимир Раилович | [6 empty] | 30678 | 11 канал | п/эт | 110 |  |  |  | Наружн.сети фекал.канали., ул.70 лет Октября,13в
КСр8 |  | 93068101 | 30681 |  | 6 |  |  | т | [5 empty] | т |  |  |  |  | 15.4 | наружные сети канализации Циолковского, 12 А ПТО№30681; п/эт 160; Длина п.м.62 |  |  | Канализационные сети район № 8 |  | наружные сети канализации Циолковского, 12 А | ПТО№30681; п/эт 160; Длина п.м.62 | 30681 | Наружн.сети фекал.канал., ул.Циолковского, 12а, инв. №30681 | 93504 | КАНАЛИЗАЦИЯ ФЕКАЛЬНАЯ И ПРОИЗВОД.Ф 150ММ 100М |  |  |  |  | 6 |  | 93 | 12.4 | 0.93 | 57.7 | 7.7 | 0.6 | [5 empty] | 2012-01-01 |  |  |  | Гильмутдинов Владимир Раилович | [6 empty] | 30681 | 8 канал | п/эт | 160 |  |  |  | Наружн.сети фекал.канал., ул.Циолковского, 12а
КСр8 |  | 93068102 | 30681 |  | 6 |  |  | т | [5 empty] | т |  |  |  |  | 1.8 | наружные сети канализации Циолковского, 12 А ПТО№30681; п/эт 110; Длина п.м.7 |  |  | Канализационные сети район № 8 |  | наружные сети канализации Циолковского, 12 А | ПТО№30681; п/эт 110; Длина п.м.7 | 30681 | Наружн.сети фекал.канал., ул.Циолковского, 12а, инв. №30681 | 93504 | КАНАЛИЗАЦИЯ ФЕКАЛЬНАЯ И ПРОИЗВОД.Ф 150ММ 100М |  |  |  |  | 6 |  | 93 | 12.4 | 0.93 | 6.5 | 0.9 | 0.1 | [5 empty] | 2012-01-01 |  |  |  | Гильмутдинов Владимир Раилович | [6 empty] | 30681 | 8 канал | п/эт | 110 |  |  |  | Наружн.сети фекал.канал., ул.Циолковского, 12а
КСр7 |  | 93056101 | 30575 |  | 6 |  | т | [5 empty] | т | [5 empty] | 6.2 | Сети водоотведения ж.д. Сибирская, 116 А,Б ПТО№30422; п/эт 160; Длина п.м.25 |  |  | Канализационные сети район № 7 |  | Сети водоотведения ж.д. Сибирская, 116 А,Б | ПТО№30422; п/эт 160; Длина п.м.25 | 30575 | Наружные сети | 93504 | КАНАЛИЗАЦИЯ ФЕКАЛЬНАЯ И ПРОИЗВОД.Ф 150ММ 100М |  |  |  |  | 6 |  | 93 | 12.4 | 0.93 | 23.3 | 3.1 | 0.2 | [5 empty] | 2015-01-01 |  |  |  | Гильмутдинов Владимир Раилович | [6 empty] | 30422 | 7 канал | п/эт | 160 |  |  |  | Сети водоотведения ,ул.Сибирская,116 А,Б
КСр7 |  | 93056102 | 30575 |  | 6 |  | т | [5 empty] | т | [5 empty] | 75.8 | Сети водоотведения ж.д. Сибирская, 116 А,Б ПТО№30422; п/эт 110; Длина п.м.306 |  |  | Канализационные сети район № 7 |  | Сети водоотведения ж.д. Сибирская, 116 А,Б | ПТО№30422; п/эт 110; Длина п.м.306 | 30575 | Наружные сети | 93504 | КАНАЛИЗАЦИЯ ФЕКАЛЬНАЯ И ПРОИЗВОД.Ф 150ММ 100М |  |  |  |  | 6 |  | 93 | 12.4 | 0.93 | 284.6 | 37.9 | 2.8 | [5 empty] | 2015-01-01 |  |  |  | Гильмутдинов Владимир Раилович | [6 empty] | 30422 | 7 канал | п/эт | 110 |  |  |  | Сети водоотведения ,ул.Сибирская,116 А,Б
КСр7 |  | 93056103 | 30575 |  | 6 |  | т | [5 empty] | т | [5 empty] | 2.8 | Сети водоотведения ж.д. Сибирская, 116 А,Б ПТО№30422; п/эт 225; Длина п.м.8 |  |  | Канализационные сети район № 7 |  | Сети водоотведения ж.д. Сибирская, 116 А,Б | ПТО№30422; п/эт 225; Длина п.м.8 | 30575 | Наружные сети | 93506 | КАНАЛИЗАЦИЯ ФЕКАЛЬНАЯ И ПРОИЗВОД.Ф 250ММ 100М |  |  |  |  | 6 |  | 135 | 18 | 1.35 | 10.8 | 1.4 | 0.1 | [5 empty] | 2015-01-01 |  |  |  | Гильмутдинов Владимир Раилович | [6 empty] | 30422 | 7 канал | п/эт | 225 |  |  |  | Сети водоотведения ,ул.Сибирская,116 А,Б
КСр10 |  | 93067001 | 30670 |  | 6 |  |  |  |  | т | [5 empty] | т |  |  | 5.4 | сети канализации ж.д. Драгунова, 74 А ПТО№30670; а/ц 150; Длина п.м.22 |  |  | Канализационные сети район № 10 |  | сети канализации ж.д. Драгунова, 74 А | ПТО№30670; а/ц 150; Длина п.м.22 | 30670 | Сети канализации ул.Драгунова, 74а, инв. №30670 | 93504 | КАНАЛИЗАЦИЯ ФЕКАЛЬНАЯ И ПРОИЗВОД.Ф 150ММ 100М |  |  |  |  | 6 | 120 | 93 | 12.4 | 0.93 | 20.5 | 2.7 | 0.2 | [5 empty] | 1969-01-01 |  |  |  | Гильмутдинов Владимир Раилович | [6 empty] | 30670 | 10 канал | а/ц | 150 |  |  |  | Сети канализации ул.Драгунова, 74а, инв. №30670
КСр10 |  | 93067002 | 30670 |  | 6 |  |  |  |  | т | [5 empty] | т |  |  | 2.2 | сети канализации ж.д. Драгунова, 74 А ПТО№30670; сталь 100; Длина п.м.11 |  |  | Канализационные сети район № 10 |  | сети канализации ж.д. Драгунова, 74 А | ПТО№30670; сталь 100; Длина п.м.11 | 30670 | Сети канализации ул.Драгунова, 74а, инв. №30670 | 93503 | КАНАЛИЗАЦИЯ ФЕКАЛЬНАЯ И ПРОИЗВОД.Ф 100ММ 100М |  |  |  |  | 6 | 180 | 75 | 10 | 0.75 | 8.3 | 1.1 | 0.1 | [5 empty] | 1969-01-01 |  |  |  | Гильмутдинов Владимир Раилович | [6 empty] | 30670 | 10 канал | сталь | 100 |  |  |  | Сети канализации ул.Драгунова, 74а, инв. №30670
КСр7 |  | 93067401 | 30674 |  | 6 |  | т | [5 empty] | т | [5 empty] | 12.8 | сети канализации ж.д. Сибирская, 116 А ПТО№30674; п/эт 160; Длина п.м.51,6 |  |  | Канализационные сети район № 7 |  | сети канализации ж.д. Сибирская, 116 А | ПТО№30674; п/эт 160; Длина п.м.51,6 | 30674 | Сети канализации ул.Сибирская,116А, инв. №30674 | 93504 | КАНАЛИЗАЦИЯ ФЕКАЛЬНАЯ И ПРОИЗВОД.Ф 150ММ 100М |  |  |  |  | 6 |  | 93 | 12.4 | 0.93 | 48 | 6.4 | 0.5 | [5 empty] | 2015-01-01 |  |  |  | Гильмутдинов Владимир Раилович | [6 empty] | 30674 | 7 канал | п/эт | 160 |  |  |  | Сети канализации ул.Сибирская,116А
КСр7 |  | 93067402 | 30674 |  | 6 |  | т | [5 empty] | т | [5 empty] | 1 | сети канализации ж.д. Сибирская, 116 А ПТО№30674; п/эт 110; Длина п.м.4 |  |  | Канализационные сети район № 7 |  | сети канализации ж.д. Сибирская, 116 А | ПТО№30674; п/эт 110; Длина п.м.4 | 30674 | Сети канализации ул.Сибирская,116А, инв. №30674 | 93504 | КАНАЛИЗАЦИЯ ФЕКАЛЬНАЯ И ПРОИЗВОД.Ф 150ММ 100М |  |  |  |  | 6 |  | 93 | 12.4 | 0.93 | 3.7 | 0.5 | 0 | [5 empty] | 2015-01-01 |  |  |  | Гильмутдинов Владимир Раилович | [6 empty] | 30674 | 7 канал | п/эт | 110 |  |  |  | Сети канализации ул.Сибирская,116А
КСр7 |  | 93067701 | 30677 |  | 6 |  | т | [5 empty] | т | [5 empty] | 19.4 | сети канализации ж.д. Сибирская, 116 Б ПТО№30677; п/эт 160; Длина п.м.78 |  |  | Канализационные сети район № 7 |  | сети канализации ж.д. Сибирская, 116 Б | ПТО№30677; п/эт 160; Длина п.м.78 | 30677 | Хоз.-бытовая канализация,ул.Сибирская,116б, инв. №30677 | 93504 | КАНАЛИЗАЦИЯ ФЕКАЛЬНАЯ И ПРОИЗВОД.Ф 150ММ 100М |  |  |  |  | 6 |  | 93 | 12.4 | 0.93 | 72.5 | 9.7 | 0.7 | [5 empty] | 2015-01-01 |  |  |  | Гильмутдинов Владимир Раилович | [6 empty] | 30677 | 7 канал | п/эт | 160 |  |  |  | Хоз.-бытовая канализация,ул.Сибирская,116б
КСр7 |  | 93067702 | 30677 |  | 6 |  | т | [5 empty] | т | [5 empty] | 1.4 | сети канализации ж.д. Сибирская, 116 Б ПТО№30677; п/эт 110; Длина п.м.6 |  |  | Канализационные сети район № 7 |  | сети канализации ж.д. Сибирская, 116 Б | ПТО№30677; п/эт 110; Длина п.м.6 | 30677 | Хоз.-бытовая канализация,ул.Сибирская,116б, инв. №30677 | 93504 | КАНАЛИЗАЦИЯ ФЕКАЛЬНАЯ И ПРОИЗВОД.Ф 150ММ 100М |  |  |  |  | 6 |  | 93 | 12.4 | 0.93 | 5.6 | 0.7 | 0.1 | [5 empty] | 2015-01-01 |  |  |  | Гильмутдинов Владимир Раилович | [6 empty] | 30677 | 7 канал | п/эт | 110 |  |  |  | Хоз.-бытовая канализация,ул.Сибирская,116б
КСр12 |  | 93043001 | 30430 |  | 6 |  |  | т | [5 empty] | т |  |  |  |  | 251.2 | сети канализации ТСЖ Заводской ПТО№30430; ЧВР 200; Длина п.м.785,1 |  |  | Канализационные сети район № 12 |  | сети канализации ТСЖ Заводской | ПТО№30430; ЧВР 200; Длина п.м.785,1 | 30430 | Сети канализации ТСЖ заводской, инв. №30430 | 93505 | КАНАЛИЗАЦИЯ ФЕКАЛЬНАЯ И ПРОИЗВОД.Ф 200ММ 100М |  |  |  |  | 6 | 240 | 120 | 16 | 1.2 | 942.1 | 125.6 | 9.4 | [5 empty] | 2002-12-31 |  |  |  | Гильмутдинов Владимир Раилович | [6 empty] | 30430 | 12 канал | ЧВР | 200 |  |  |  | Сети канализации ТСЖ заводской
КСр12 |  | 93043002 | 30430 |  | 6 |  |  | т | [5 empty] | т |  |  |  |  | 379 | сети канализации ТСЖ Заводской ПТО№30430; ЧВР 150; Длина п.м.1528,6 |  |  | Канализационные сети район № 12 |  | сети канализации ТСЖ Заводской | ПТО№30430; ЧВР 150; Длина п.м.1528,6 | 30430 | Сети канализации ТСЖ заводской, инв. №30430 | 93504 | КАНАЛИЗАЦИЯ ФЕКАЛЬНАЯ И ПРОИЗВОД.Ф 150ММ 100М |  |  |  |  | 6 | 240 | 93 | 12.4 | 0.93 | 1421.6 | 189.5 | 14.2 | [5 empty] | 2002-12-31 |  |  |  | Гильмутдинов Владимир Раилович | [6 empty] | 30430 | 12 канал | ЧВР | 150 |  |  |  | Сети канализации ТСЖ заводской
КСр5 |  | 93042301 | 30423 |  | 6 |  |  |  |  | т | [5 empty] | т |  |  | 13.4 | сети канализации м.ж.д. К.Маркса, 16 А ПТО№30423; п/эт 200; Длина п.м.42 |  |  | Канализационные сети район № 5 |  | сети канализации м.ж.д. К.Маркса, 16 А | ПТО№30423; п/эт 200; Длина п.м.42 | 30423 | Сети канализации, ул.К.Маркса,16А, инв. №30423 | 93505 | КАНАЛИЗАЦИЯ ФЕКАЛЬНАЯ И ПРОИЗВОД.Ф 200ММ 100М |  |  |  |  | 6 |  | 120 | 16 | 1.2 | 50.4 | 6.7 | 0.5 | [5 empty] | 2012-01-01 |  |  |  | Гильмутдинов Владимир Раилович | [6 empty] | 30423 | 5 канал | п/эт | 200 |  |  |  | Сети канализации, ул.К.Маркса,16А
КСр5 |  | 93042302 | 30423 |  | 6 |  |  |  |  | т | [5 empty] | т |  |  | 6.2 | сети канализации м.ж.д. К.Маркса, 16 А ПТО№30423; п/эт 150; Длина п.м.25 |  |  | Канализационные сети район № 5 |  | сети канализации м.ж.д. К.Маркса, 16 А | ПТО№30423; п/эт 150; Длина п.м.25 | 30423 | Сети канализации, ул.К.Маркса,16А, инв. №30423 | 93504 | КАНАЛИЗАЦИЯ ФЕКАЛЬНАЯ И ПРОИЗВОД.Ф 150ММ 100М |  |  |  |  | 6 |  | 93 | 12.4 | 0.93 | 23.3 | 3.1 | 0.2 | [5 empty] | 2012-01-01 |  |  |  | Гильмутдинов Владимир Раилович | [6 empty] | 30423 | 5 канал | п/эт | 150 |  |  |  | Сети канализации, ул.К.Маркса,16А
КСр7 |  | 93042601 | 30426 |  | 6 |  | т | [5 empty] | т | [5 empty] | 9 | сети канализации м.ж.д. Сибирская, 116 В ПТО№30426; п/эт 160; Длина п.м.36 |  |  | Канализационные сети район № 7 |  | сети канализации м.ж.д. Сибирская, 116 В | ПТО№30426; п/эт 160; Длина п.м.36 | 30426 | Сети канализации, ул.Сибирская, 116в, инв. №30426 | 93504 | КАНАЛИЗАЦИЯ ФЕКАЛЬНАЯ И ПРОИЗВОД.Ф 150ММ 100М |  |  |  |  | 6 |  | 93 | 12.4 | 0.93 | 33.5 | 4.5 | 0.3 | [5 empty] | 2015-10-31 |  |  |  | Гильмутдинов Владимир Раилович | [6 empty] | 30426 | 7 канал | п/эт | 160 |  |  |  | Сети канализации, ул.Сибирская, 116в
КСр5 |  | 93042801 | 30428 |  | 6 |  |  |  |  | т | [5 empty] | т |  |  | 21.6 | сети канализации м.ж.д. Энгельса, 24 А ПТО№30428; ЧВР 150; Длина п.м.87 |  |  | Канализационные сети район № 5 |  | сети канализации м.ж.д. Энгельса, 24 А | ПТО№30428; ЧВР 150; Длина п.м.87 | 30428 | Сети канализации, ул.Энгельса, инв. №30428 | 93504 | КАНАЛИЗАЦИЯ ФЕКАЛЬНАЯ И ПРОИЗВОД.Ф 150ММ 100М |  |  |  |  | 6 | 240 | 93 | 12.4 | 0.93 | 80.9 | 10.8 | 0.8 | [5 empty] | 1960-01-01 |  |  |  | Гильмутдинов Владимир Раилович | [6 empty] | 30428 | 5 канал | ЧВР | 150 |  |  |  | Сети канализации, ул.Энгельса, инв. №30428
КСр5 |  | 93042802 | 30428 |  | 6 |  |  |  |  | т | [5 empty] | т |  |  | 2 | сети канализации м.ж.д. Энгельса, 24 А ПТО№30428; ЧВР 100; Длина п.м.10 |  |  | Канализационные сети район № 5 |  | сети канализации м.ж.д. Энгельса, 24 А | ПТО№30428; ЧВР 100; Длина п.м.10 | 30428 | Сети канализации, ул.Энгельса, инв. №30428 | 93503 | КАНАЛИЗАЦИЯ ФЕКАЛЬНАЯ И ПРОИЗВОД.Ф 100ММ 100М |  |  |  |  | 6 | 240 | 75 | 10 | 0.75 | 7.5 | 1 | 0.1 | [5 empty] | 1960-01-01 |  |  |  | Гильмутдинов Владимир Раилович | [6 empty] | 30428 | 5 канал | ЧВР | 100 |  |  |  | Сети канализации, ул.Энгельса, инв. №30428
КСр9 |  | 93056306 | 30563 |  | 6 |  |  | т | [5 empty] | т |  |  |  |  | 116 | уч. канал. сети от КК-9.0190 до границы зем. уч. АТП ПТО№30434; ЧВР 250; Длина п.м.322,17 |  |  | Канализационные сети район № 9 |  | уч. канал. сети от КК-9.0190 до границы зем. уч. АТП | ПТО№30434; ЧВР 250; Длина п.м.322,17 | 30563 | Канализационные сети района № 09-1 | 93506 | КАНАЛИЗАЦИЯ ФЕКАЛЬНАЯ И ПРОИЗВОД.Ф 250ММ 100М |  |  |  |  | 6 | 240 | 135 | 18 | 1.35 | 434.9 | 58 | 4.3 | [5 empty] | 1981-01-01 |  |  |  | Гильмутдинов Владимир Раилович | [6 empty] | 30434 | 9 канал | ЧВР | 250 |  |  |  | Сети канализации ул.Драгунова, инв. №30434
КСр5 |  | 93043701 | 30437 |  | 6 |  |  |  |  | т | [5 empty] | т |  |  | 18 | сети канализации от КК-5.0399 до КК-5.0397 (ГГПИ) ПТО№30437; ЧВР 300; Длина п.м.45 |  |  | Канализационные сети район № 5 |  | сети канализации от КК-5.0399 до КК-5.0397 (ГГПИ) | ПТО№30437; ЧВР 300; Длина п.м.45 | 30437 | Сети канализации ул.К.Маркса.29(ГГПИ), инв. №30437 | 93507 | КАНАЛИЗАЦИЯ ФЕКАЛЬНАЯ И ПРОИЗВОД.Ф 300ММ 100М |  |  |  |  | 6 | 240 | 150 | 20 | 1.5 | 67.5 | 9 | 0.7 | [5 empty] | 2003-01-01 |  |  |  | Гильмутдинов Владимир Раилович | [6 empty] | 30437 | 5 канал | ЧВР | 300 |  |  |  | Сети канализации ул.К.Маркса.29(ГГПИ)
КСр10 |  | 93057701 | 30577 |  | 6 |  |  |  |  | т | [5 empty] | т |  |  | 104.8 | сети водоотвеедния (Пастухова-Куйбышева) ПТО№30432; п/эт 110; Длина п.м.422,6 |  |  | Канализационные сети район № 10 |  | сети водоотвеедния (Пастухова-Куйбышева) | ПТО№30432; п/эт 110; Длина п.м.422,6 | 30577 | Наружные сети канализации | 93504 | КАНАЛИЗАЦИЯ ФЕКАЛЬНАЯ И ПРОИЗВОД.Ф 150ММ 100М |  |  |  |  | 6 |  | 93 | 12.4 | 0.93 | 393 | 52.4 | 3.9 | [5 empty] | 2016-07-01 |  |  |  | Гильмутдинов Владимир Раилович | [6 empty] | 30432 | 10 канал | п/эт | 110 |  |  |  | Сети водоотведения (ул.Пастухова, Куйбышева)
КСр10 |  | 93057702 | 30577 |  | 6 |  |  |  |  | т | [5 empty] | т |  |  | 60.8 | сети водоотвеедния (Пастухова-Куйбышева) ПТО№30432; п/эт 200; Длина п.м.190 |  |  | Канализационные сети район № 10 |  | сети водоотвеедния (Пастухова-Куйбышева) | ПТО№30432; п/эт 200; Длина п.м.190 | 30577 | Наружные сети канализации | 93505 | КАНАЛИЗАЦИЯ ФЕКАЛЬНАЯ И ПРОИЗВОД.Ф 200ММ 100М |  |  |  |  | 6 |  | 120 | 16 | 1.2 | 228 | 30.4 | 2.3 | [5 empty] | 2016-07-01 |  |  |  | Гильмутдинов Владимир Раилович | [6 empty] | 30432 | 10 канал | п/эт | 200 |  |  |  | Сети водоотведения (ул.Пастухова, Куйбышева)
КСр10 |  | 93057703 | 30577 |  | 6 |  |  |  |  | т | [5 empty] | т |  |  | 11.6 | сети водоотвеедния (Пастухова-Куйбышева) ПТО№30432; п/эт 233; Длина п.м.32 |  |  | Канализационные сети район № 10 |  | сети водоотвеедния (Пастухова-Куйбышева) | ПТО№30432; п/эт 233; Длина п.м.32 | 30577 | Наружные сети канализации | 93506 | КАНАЛИЗАЦИЯ ФЕКАЛЬНАЯ И ПРОИЗВОД.Ф 250ММ 100М |  |  |  |  | 6 |  | 135 | 18 | 1.35 | 43.2 | 5.8 | 0.4 | [5 empty] | 2016-07-01 |  |  |  | Гильмутдинов Владимир Раилович | [6 empty] | 30432 | 10 канал | п/эт | 233 |  |  |  | Сети водоотведения (ул.Пастухова, Куйбышева)
КСр10 |  | 93057801 | 30578 |  | 6 |  |  |  |  | т | [5 empty] | т |  |  | 32.4 | сети водоотведения (пер. Светлый) ПТО№30433; п/эт 200; Длина п.м.101 |  |  | Канализационные сети район № 10 |  | сети водоотведения (пер. Светлый) | ПТО№30433; п/эт 200; Длина п.м.101 | 30578 | Наружные сети канализации | 93505 | КАНАЛИЗАЦИЯ ФЕКАЛЬНАЯ И ПРОИЗВОД.Ф 200ММ 100М |  |  |  |  | 6 |  | 120 | 16 | 1.2 | 121.2 | 16.2 | 1.2 | [5 empty] | 2016-07-01 |  |  |  | Гильмутдинов Владимир Раилович | [6 empty] | 30433 | 10 канал | п/эт | 200 |  |  |  | Сети водоотведения (пер.Светлый)
КСр10 |  | 93057901 | 30579 |  | 6 |  |  |  |  | т | [5 empty] | т |  |  | 3.6 | сети водоотведения (Красногорский тр.) ПТО№30435; п/эт 160; Длина п.м.14,5 |  |  | Канализационные сети район № 10 |  | сети водоотведения (Красногорский тр.) | ПТО№30435; п/эт 160; Длина п.м.14,5 | 30579 | Наружные сети канализации | 93504 | КАНАЛИЗАЦИЯ ФЕКАЛЬНАЯ И ПРОИЗВОД.Ф 150ММ 100М |  |  |  |  | 6 |  | 93 | 12.4 | 0.93 | 13.5 | 1.8 | 0.1 | [5 empty] | 2016-08-25 |  |  |  | Гильмутдинов Владимир Раилович | [6 empty] | 30435 | 10 канал | п/эт | 160 |  |  |  | Сети водоотведения Красногорский тракт
КСр10 |  | 93057902 | 30579 |  | 6 |  |  |  |  | т | [5 empty] | т |  |  | 8.6 | сети водоотведения (Красногорский тр.) ПТО№30435; п/эт 110; Длина п.м.35 |  |  | Канализационные сети район № 10 |  | сети водоотведения (Красногорский тр.) | ПТО№30435; п/эт 110; Длина п.м.35 | 30579 | Наружные сети канализации | 93504 | КАНАЛИЗАЦИЯ ФЕКАЛЬНАЯ И ПРОИЗВОД.Ф 150ММ 100М |  |  |  |  | 6 |  | 93 | 12.4 | 0.93 | 32.6 | 4.3 | 0.3 | [5 empty] | 2016-08-25 |  |  |  | Гильмутдинов Владимир Раилович | [6 empty] | 30435 | 10 канал | п/эт | 110 |  |  |  | Сети водоотведения Красногорский тракт
КСр10 |  | 93057903 | 30579 |  | 6 |  |  |  |  | т | [5 empty] | т |  |  | 44.4 | сети водоотведения (Красногорский тр.) ПТО№30435; п/эт 200; Длина п.м.138,5 |  |  | Канализационные сети район № 10 |  | сети водоотведения (Красногорский тр.) | ПТО№30435; п/эт 200; Длина п.м.138,5 | 30579 | Наружные сети канализации | 93505 | КАНАЛИЗАЦИЯ ФЕКАЛЬНАЯ И ПРОИЗВОД.Ф 200ММ 100М |  |  |  |  | 6 |  | 120 | 16 | 1.2 | 166.2 | 22.2 | 1.7 | [5 empty] | 2016-08-25 |  |  |  | Гильмутдинов Владимир Раилович | [6 empty] | 30435 | 10 канал | п/эт | 200 |  |  |  | Сети водоотведения Красногорский тракт
КСр9 |  | 93045501 | 30455 |  | 6 |  |  | т | [5 empty] | т |  |  |  |  | 61.8 | канализация от ж.д.по ул. Драгунова, 2 К (от КК-9.0054 до КК-9.0044) ПТО№30455; а/ц 200; Длина п.м.193 |  |  | Канализационные сети район № 9 |  | канализация от ж.д.по ул. Драгунова, 2 К (от КК-9.0054 до КК-9.0044) | ПТО№30455; а/ц 200; Длина п.м.193 | 30455 | Канализация от ж.д. ул.Драгунова,2К, инв. №30455 | 93505 | КАНАЛИЗАЦИЯ ФЕКАЛЬНАЯ И ПРОИЗВОД.Ф 200ММ 100М |  |  |  |  | 6 | 120 | 120 | 16 | 1.2 | 231.6 | 30.9 | 2.3 | [5 empty] | 1984-01-01 |  |  |  | Гильмутдинов Владимир Раилович | [6 empty] | 30455 | 9 канал | а/ц | 200 |  |  |  | Канализация от ж.д. ул.Драгунова,2К
КСр10 |  | 93045401 | 30454 |  | 6 |  |  |  |  | т | [5 empty] | т |  |  | 24 | канализация от ж.д. по ул. Драгунова, 72 (от КК-10.0207 до КК-10.0198) ПТО№30454; керам. 150; Длина п.м.97 |  |  | Канализационные сети район № 10 |  | канализация от ж.д. по ул. Драгунова, 72 (от КК-10.0207 до КК-10.0198) | ПТО№30454; керам. 150; Длина п.м.97 | 30454 | Канализация от ж.д. ул.Драгунова,72, инв. №30454 | 93504 | КАНАЛИЗАЦИЯ ФЕКАЛЬНАЯ И ПРОИЗВОД.Ф 150ММ 100М |  |  |  |  | 6 |  | 93 | 12.4 | 0.93 | 90.2 | 12 | 0.9 | [5 empty] | 1980-01-01 |  |  |  | Гильмутдинов Владимир Раилович | [6 empty] | 30454 | 10 канал | керам. | 150 |  |  |  | Канализация от ж.д. ул.Драгунова,72
КСр7 |  | 93045201 | 30452 |  | 6 |  | т | [5 empty] | т | [5 empty] | 38 | канализация по пер. Восточному (от КК-7.0484 до КК-7.0482) ПТО№30452; а/ц 300; Длина п.м.95 |  |  | Канализационные сети район № 7 |  | канализация по пер. Восточному (от КК-7.0484 до КК-7.0482) | ПТО№30452; а/ц 300; Длина п.м.95 | 30452 | Канализация пер.Восточ.(от КК-7.0484 до КК-7.0482), инв. №30452 | 93507 | КАНАЛИЗАЦИЯ ФЕКАЛЬНАЯ И ПРОИЗВОД.Ф 300ММ 100М |  |  |  |  | 6 | 120 | 150 | 20 | 1.5 | 142.5 | 19 | 1.4 | [5 empty] | 2017-02-28 |  |  |  | Гильмутдинов Владимир Раилович | [6 empty] | 30452 | 7 канал | а/ц | 300 |  |  |  | Канализация пер.Восточ.(от КК-7.0484 до КК-7.0482)
КСр7 |  | 93045301 | 30453 |  | 6 |  | т | [5 empty] | т | [5 empty] | 11.8 | канализация по пер. Восточному (от КК-7.0485 до КК-7.0484) ПТО№30453; а/ц 200; Длина п.м.37 |  |  | Канализационные сети район № 7 |  | канализация по пер. Восточному (от КК-7.0485 до КК-7.0484) | ПТО№30453; а/ц 200; Длина п.м.37 | 30453 | Канализация пер.Восточ.(от КК-7.0485 до КК-7.0484), инв. №30453 | 93505 | КАНАЛИЗАЦИЯ ФЕКАЛЬНАЯ И ПРОИЗВОД.Ф 200ММ 100М |  |  |  |  | 6 | 120 | 120 | 16 | 1.2 | 44.4 | 5.9 | 0.4 | [5 empty] | 2017-02-28 |  |  |  | Гильмутдинов Владимир Раилович | [6 empty] | 30453 | 7 канал | а/ц | 200 |  |  |  | Канализация пер.Восточ.(от КК-7.0485 до КК-7.0482)
КСр3 |  | 93045601 | 30456 |  | 6 |  | т | [5 empty] | т | [5 empty] | 43.8 | канализация по ул. Кирова от КК-3.0911 до КК-3.0886 ПТО№30456; а/ц 200; Длина п.м.137 |  |  | Канализационные сети район № 3 |  | канализация по ул. Кирова от КК-3.0911 до КК-3.0886 | ПТО№30456; а/ц 200; Длина п.м.137 | 30456 | Канализация по ул.Кирова от КК-3.0911доКК-3.0886, инв. №30456 | 93505 | КАНАЛИЗАЦИЯ ФЕКАЛЬНАЯ И ПРОИЗВОД.Ф 200ММ 100М |  |  |  |  | 6 | 120 | 120 | 16 | 1.2 | 164.4 | 21.9 | 1.6 | [5 empty] | 1978-01-01 |  |  |  | Гильмутдинов Владимир Раилович | [6 empty] | 30456 | 3 канал | а/ц | 200 |  |  |  | Канализация по ул.Кирова от КК-3.0911доКК-3.0886
КСр10 |  | 93058001 | 30580 |  | 6 |  |  |  |  | т | [5 empty] | т |  |  | 134 | сети водоотведения Красногорского тр. От спецприемника ПТО№30521; п/эт 110; Длина п.м.540 |  |  | Канализационные сети район № 10 |  | сети водоотведения Красногорского тр. От спецприемника | ПТО№30521; п/эт 110; Длина п.м.540 | 30580 | Сети водоотведения | 93504 | КАНАЛИЗАЦИЯ ФЕКАЛЬНАЯ И ПРОИЗВОД.Ф 150ММ 100М |  |  |  |  | 6 |  | 93 | 12.4 | 0.93 | 502.2 | 67 | 5 | [5 empty] | 2017-10-31 |  |  |  | Гильмутдинов Владимир Раилович | [6 empty] | 30521 | 10 канал | п/эт | 110 |  |  |  | Сети водоотведения Красногор.тр.к спецприемнику
КСр10 |  | 93058002 | 30580 |  | 6 |  |  |  |  | т | [5 empty] | т |  |  | 4.4 | сети водоотведения Красногорского тр. От спецприемника ПТО№30521; п/эт 150; Длина п.м.18 |  |  | Канализационные сети район № 10 |  | сети водоотведения Красногорского тр. От спецприемника | ПТО№30521; п/эт 150; Длина п.м.18 | 30580 | Сети водоотведения | 93504 | КАНАЛИЗАЦИЯ ФЕКАЛЬНАЯ И ПРОИЗВОД.Ф 150ММ 100М |  |  |  |  | 6 |  | 93 | 12.4 | 0.93 | 16.7 | 2.2 | 0.2 | [5 empty] | 2017-10-31 |  |  |  | Гильмутдинов Владимир Раилович | [6 empty] | 30521 | 10 канал | п/эт | 150 |  |  |  | Сети водоотведения Красногор.тр.к спецприемнику
КСр5 |  | 93045801 | 30458 |  | 6 |  |  |  |  | т | [5 empty] | т |  |  | 6.2 | наружные сети канализации по ул. К.Маркса, 20 ПТО№30458; п/эт 89; Длина п.м.31,2 |  |  | Канализационные сети район № 5 |  | наружные сети канализации по ул. К.Маркса, 20 | ПТО№30458; п/эт 89; Длина п.м.31,2 | 30458 | Наружная сеть канализации по ул.К.Маркса,20, инв. №30458 | 93503 | КАНАЛИЗАЦИЯ ФЕКАЛЬНАЯ И ПРОИЗВОД.Ф 100ММ 100М |  |  |  |  | 6 |  | 75 | 10 | 0.75 | 23.4 | 3.1 | 0.2 | [5 empty] | 2012-03-30 |  |  |  | Гильмутдинов Владимир Раилович | [6 empty] | 30458 | 5 канал | п/эт | 89 |  |  |  | Наружная сеть канализации по ул.К.Маркса,20
КСр5 |  | 93045802 | 30458 |  | 6 |  |  |  |  | т | [5 empty] | т |  |  | 18.6 | наружные сети канализации по ул. К.Маркса, 20 ПТО№30458; п/эт 160; Длина п.м.74,8 |  |  | Канализационные сети район № 5 |  | наружные сети канализации по ул. К.Маркса, 20 | ПТО№30458; п/эт 160; Длина п.м.74,8 | 30458 | Наружная сеть канализации по ул.К.Маркса,20, инв. №30458 | 93504 | КАНАЛИЗАЦИЯ ФЕКАЛЬНАЯ И ПРОИЗВОД.Ф 150ММ 100М |  |  |  |  | 6 |  | 93 | 12.4 | 0.93 | 69.6 | 9.3 | 0.7 | [5 empty] | 2012-03-30 |  |  |  | Гильмутдинов Владимир Раилович | [6 empty] | 30458 | 5 канал | п/эт | 160 |  |  |  | Наружная сеть канализации по ул.К.Маркса,20
КСр3 |  | 93048001 | 30480 |  | 6 |  | т | [5 empty] | т | [5 empty] | 1826 | напорный коллектор от т. М до о/с ПТО№30480; сталь 600; Длина п.м.2075 |  |  | Канализационные сети район № 3 |  | напорный коллектор от т. М до о/с | ПТО№30480; сталь 600; Длина п.м.2075 | 30480 | Напор. коллектор кан.магистр.сети Левобережья, инв. №30480 | 93512 | КАНАЛИЗАЦИЯ ФЕКАЛЬНАЯ И ПРОИЗВОД.Ф 600ММ 100М |  |  |  |  | 6 | 180 | 330 | 44 | 3.3 | 6847.5 | 913 | 68.5 | [5 empty] | 1989-01-01 |  |  |  | Гильмутдинов Владимир Раилович | [6 empty] | 30480 | 3 канал | сталь | 600 |  |  |  | Напор. коллектор кан.магистр.сети Левобережья, инв. №30480 (ТВК)
КСр2 |  | 93048002 | 30480 |  | 6 |  |  |  | т | [5 empty] | т |  |  |  | 3506.8 | напорный коллектор от т. М до о/с ПТО№30480; сталь 600; Длина п.м.3985 |  |  | Канализационные сети район № 2 |  | напорный коллектор от т. М до о/с | ПТО№30480; сталь 600; Длина п.м.3985 | 30480 | Напор. коллектор кан.магистр.сети Левобережья, инв. №30480 | 93512 | КАНАЛИЗАЦИЯ ФЕКАЛЬНАЯ И ПРОИЗВОД.Ф 600ММ 100М |  |  |  |  | 6 | 180 | 330 | 44 | 3.3 | 13150.5 | 1753.4 | 131.5 | [5 empty] | 1989-01-01 |  |  |  | Гильмутдинов Владимир Раилович | [6 empty] | 30480 | 2 канал | сталь | 600 |  |  |  | Напор. коллектор кан.магистр.сети Левобережья, инв. №30480 (ТВК)
КСрПТФ |  | 93052411 | 30524 |  | 6 |  |  | т | [5 empty] | т |  |  |  |  | 11 | От К-8 ( дом 59 по ул. Удмуртская) до К-9; К-10; К-7 (дом 8 ул. 70 лет Октября |  |  | Канализационные сети Птицефабрики |  | От К-8 ( дом 59 по ул. Удмуртская) до К-9; К-10; К-7 (дом 8 ул. 70 лет Октября |  | 30524 | Сети канализации (птицефабрика "Глазовская") | 93503 | КАНАЛИЗАЦИЯ ФЕКАЛЬНАЯ И ПРОИЗВОД.Ф 100ММ 100М |  |  |  |  | 6 | 240 | 75 | 10 | 0.75 | 41.25 | 5.5 | 0.4125 | [9 empty] | Гильмутдинов Владимир Раилович | [6 empty] | 30062 | ПТФ | ЧВР | 100 |  |  |  | *Сети канализации 70лет Октября, инв. №30062
КСрПТФ |  | 93052412 | 30524 |  | 6 |  |  | т | [5 empty] | т |  |  |  |  | 9.5 | От К-26 (14, ул. Гайдара) до К-28 (дом 8, ул. 70 лет Октября) |  |  | Канализационные сети Птицефабрики |  | От К-26 (14, ул. Гайдара) до К-28 (дом 8, ул. 70 лет Октября) |  | 30524 | Сети канализации (птицефабрика "Глазовская") | 93503 | КАНАЛИЗАЦИЯ ФЕКАЛЬНАЯ И ПРОИЗВОД.Ф 100ММ 100М |  |  |  |  | 6 | 240 | 75 | 10 | 0.75 | 35.625 | 4.75 | 0.35625 | [9 empty] | Гильмутдинов Владимир Раилович | [6 empty] | 30064 | ПТФ | ЧВР | 100 |  |  |  | *Сети канализации 70лет Октября, инв. №30064
КСрПТФ |  | 93052413 | 30524 |  | 6 |  |  | т | [5 empty] | т |  |  |  |  | 9.7 | от К-28 ( дом 8, ул. 70 лет Октября) до К-42 (ул. Гайдара) |  |  | Канализационные сети Птицефабрики |  | от К-28 ( дом 8, ул. 70 лет Октября) до К-42 (ул. Гайдара) |  | 30524 | Сети канализации (птицефабрика "Глазовская") | 93504 | КАНАЛИЗАЦИЯ ФЕКАЛЬНАЯ И ПРОИЗВОД.Ф 150ММ 100М |  |  |  |  | 6 | 240 | 93 | 12.4 | 0.93 | 36.3 | 4.8 | 0.4 | [9 empty] | Гильмутдинов Владимир Раилович | [6 empty] | 30065 | ПТФ | ЧВР | 150 |  |  |  | *Сети канализации ул.Гайдара, инв. №30065
КСрПТФ |  | 93052414 | 30524 |  | 6 |  |  | т | [5 empty] | т |  |  |  |  | 9.76 | От К-87 (дом 10, ул.70 лет Октября) до К-88; К-89 |  |  | Канализационные сети Птицефабрики |  | От К-87 (дом 10, ул.70 лет Октября) до К-88; К-89 |  | 30524 | Сети канализации (птицефабрика "Глазовская") | 93503 | КАНАЛИЗАЦИЯ ФЕКАЛЬНАЯ И ПРОИЗВОД.Ф 100ММ 100М |  |  |  |  | 6 | 240 | 75 | 10 | 0.75 | 36.6 | 4.88 | 0.4 | [9 empty] | Гильмутдинов Владимир Раилович | [6 empty] | 30067 | ПТФ | ЧВР | 100 |  |  |  | *Сети канализации 70лет Октября, инв. №30067
КСрПТФ |  | 93052415 | 30524 |  | 6 |  |  | т | [5 empty] | т |  |  |  |  | 8.58 | От К-84 (дом 12 ул.70 лет Октября) до К-85; К-86 |  |  | Канализационные сети Птицефабрики |  | От К-84 (дом 12 ул.70 лет Октября) до К-85; К-86 |  | 30524 | Сети канализации (птицефабрика "Глазовская") | 93503 | КАНАЛИЗАЦИЯ ФЕКАЛЬНАЯ И ПРОИЗВОД.Ф 100ММ 100М |  |  |  |  | 6 | 240 | 75 | 10 | 0.75 | 32.2 | 4.29 | 0.3 | [9 empty] | Гильмутдинов Владимир Раилович | [6 empty] | 30068 | ПТФ | ЧВР | 100 |  |  |  | *Сети канализации 70лет Октября, инв. №30068
КСрПТФ |  | 93052416 | 30524 |  | 6 |  |  | т | [5 empty] | т |  |  |  |  | 20.32 | От К-86 (ул.70 лет Октября) до К-89; К-90 |  |  | Канализационные сети Птицефабрики |  | От К-86 (ул.70 лет Октября) до К-89; К-90 |  | 30524 | Сети канализации (птицефабрика "Глазовская") | 93505 | КАНАЛИЗАЦИЯ ФЕКАЛЬНАЯ И ПРОИЗВОД.Ф 200ММ 100М |  |  |  |  | 6 | 240 | 120 | 16 | 1.2 | 76.2 | 10.16 | 0.8 | [9 empty] | Гильмутдинов Владимир Раилович | [6 empty] | 30069 | ПТФ | ЧВР | 200 |  |  |  | *Сети канализации 70лет Октября, инв. №30069
КСрПТФ |  | 93052417 | 30524 |  | 6 |  |  | т | [5 empty] | т |  |  |  |  | 7.78 | Канализация от К-82 (д.14, ул. 70 лет Октября) до К-83; К-85 |  |  | Канализационные сети Птицефабрики |  | Канализация от К-82 (д.14, ул. 70 лет Октября) до К-83; К-85 |  | 30524 | Сети канализации (птицефабрика "Глазовская") | 93503 | КАНАЛИЗАЦИЯ ФЕКАЛЬНАЯ И ПРОИЗВОД.Ф 100ММ 100М |  |  |  |  | 6 | 240 | 75 | 10 | 0.75 | 29.2 | 3.89 | 0.3 | [9 empty] | Гильмутдинов Владимир Раилович | [6 empty] | 30070 | ПТФ | ЧВР | 100 |  |  |  | *Сети канализации 70лет Октября, инв. №30070
КСрПТФ |  | 93052418 | 30524 |  | 6 |  |  | т | [5 empty] | т |  |  |  |  | 12.48 | От К-74 (дом 16, ул.70 лет Октября) до К-75; К-76; К-82 |  |  | Канализационные сети Птицефабрики |  | От К-74 (дом 16, ул.70 лет Октября) до К-75; К-76; К-82 |  | 30524 | Сети канализации (птицефабрика "Глазовская") | 93503 | КАНАЛИЗАЦИЯ ФЕКАЛЬНАЯ И ПРОИЗВОД.Ф 100ММ 100М |  |  |  |  | 6 | 240 | 75 | 10 | 0.75 | 46.8 | 6.24 | 0.5 | [9 empty] | Гильмутдинов Владимир Раилович | [6 empty] | 30071 | ПТФ | ЧВР | 100 |  |  |  | *Сети канализации 70лет Октября, инв. №30071
КСрПТФ |  | 93052419 | 30524 |  | 6 |  |  | т | [5 empty] | т |  |  |  |  | 7.78 | От К-72 (д.21, ул. Гайдара) до К-71; К-70; К-73 |  |  | Канализационные сети Птицефабрики |  | От К-72 (д.21, ул. Гайдара) до К-71; К-70; К-73 |  | 30524 | Сети канализации (птицефабрика "Глазовская") | 93503 | КАНАЛИЗАЦИЯ ФЕКАЛЬНАЯ И ПРОИЗВОД.Ф 100ММ 100М |  |  |  |  | 6 | 240 | 75 | 10 | 0.75 | 29.2 | 3.89 | 0.3 | [9 empty] | Гильмутдинов Владимир Раилович | [6 empty] | 30072 | ПТФ | ЧВР | 100 |  |  |  | *Сети канализации ул.Гайдара, инв. №30072
КСрПТФ |  | 93052420 | 30524 |  | 6 |  |  | т | [5 empty] | т |  |  |  |  | 9.4 | От К-73 (д.21, ул. Гайдара) до К-74 (дом 16, ул. 70 лет Октября) |  |  | Канализационные сети Птицефабрики |  | От К-73 (д.21, ул. Гайдара) до К-74 (дом 16, ул. 70 лет Октября) |  | 30524 | Сети канализации (птицефабрика "Глазовская") | 93504 | КАНАЛИЗАЦИЯ ФЕКАЛЬНАЯ И ПРОИЗВОД.Ф 150ММ 100М |  |  |  |  | 6 | 240 | 93 | 12.4 | 0.93 | 35.3 | 4.7 | 0.4 | [9 empty] | Гильмутдинов Владимир Раилович | [6 empty] | 30073 | ПТФ | ЧВР | 150 |  |  |  | *Сети канализации 70лет Октября, инв. №30073
КСрПТФ |  | 93052421 | 30524 |  | 6 |  |  | т | [5 empty] | т |  |  |  |  | 13.8 | От К-60 (д.25, ул. Гайдара) до К-62; К-63; К-64; К-65 (дом 23) |  |  | Канализационные сети Птицефабрики |  | От К-60 (д.25, ул. Гайдара) до К-62; К-63; К-64; К-65 (дом 23) |  | 30524 | Сети канализации (птицефабрика "Глазовская") | 93503 | КАНАЛИЗАЦИЯ ФЕКАЛЬНАЯ И ПРОИЗВОД.Ф 100ММ 100М |  |  |  |  | 6 | 240 | 75 | 10 | 0.75 | 51.9 | 6.9 | 0.5 | [9 empty] | Гильмутдинов Владимир Раилович | [6 empty] | 30075 | ПТФ | ЧВР | 100 |  |  |  | *Сети канализации ул.Гайдара, инв. №30075
КСрПТФ |  | 93052422 | 30524 |  | 6 |  |  | т | [5 empty] | т |  |  |  |  | 9.08 | От К-67 (дет. Ясли, ул. Гайдара,19) до К-68, К-69 |  |  | Канализационные сети Птицефабрики |  | От К-67 (дет. Ясли, ул. Гайдара,19) до К-68, К-69 |  | 30524 | Сети канализации (птицефабрика "Глазовская") | 93503 | КАНАЛИЗАЦИЯ ФЕКАЛЬНАЯ И ПРОИЗВОД.Ф 100ММ 100М |  |  |  |  | 6 | 240 | 75 | 10 | 0.75 | 34.1 | 4.54 | 0.3 | [9 empty] | Гильмутдинов Владимир Раилович | [6 empty] | 30076 | ПТФ | ЧВР | 100 |  |  |  | *Сети канализации ул.Гайдара, инв. №30076
КСрПТФ |  | 93052423 | 30524 |  | 6 |  |  | т | [5 empty] | т |  |  |  |  | 21.8 | От К-79 (дет-ясли) до К-78; К-80; К-81; К-77; К-76 |  |  | Канализационные сети Птицефабрики |  | От К-79 (дет-ясли) до К-78; К-80; К-81; К-77; К-76 |  | 30524 | Сети канализации (птицефабрика "Глазовская") | 93504 | КАНАЛИЗАЦИЯ ФЕКАЛЬНАЯ И ПРОИЗВОД.Ф 150ММ 100М |  |  |  |  | 6 | 240 | 93 | 12.4 | 0.93 | 81.84 | 10.9 | 0.8 | [9 empty] | Гильмутдинов Владимир Раилович | [6 empty] | 30077 | ПТФ | ЧВР | 150 |  |  |  | *Сети канализац,жил.поселка птиц., инв. №30077
КСрПТФ |  | 93052424 | 30524 |  | 6 |  |  | т | [5 empty] | т |  |  |  |  | 32.7 | От К-12 (дом 61, ул. Удмуртская) до К-11; К-32; К-33; К-34; К-35 (дом :, ул.70 лет Октября) |  |  | Канализационные сети Птицефабрики |  | От К-12 (дом 61, ул. Удмуртская) до К-11; К-32; К-33; К-34; К-35 (дом :, ул.70 лет Октября) |  | 30524 | Сети канализации (птицефабрика "Глазовская") | 93505 | КАНАЛИЗАЦИЯ ФЕКАЛЬНАЯ И ПРОИЗВОД.Ф 200ММ 100М |  |  |  |  | 6 | 240 | 120 | 16 | 1.2 | 122.64 | 16.4 | 1.2 | [9 empty] | Гильмутдинов Владимир Раилович | [6 empty] | 30080 | ПТФ | ЧВР | 200 |  |  |  | *Сети канализац,жил.поселка птиц., инв. №30080
Главный инженер _____________________________ | [8 empty] | Энергетик ___________________________________ | [10 empty] | Начальник участка___________________________
Экономист ___________________________________
ВСр |  | шт | ТР | [13 empty] | мес | Рдней | Рчасов | Корнев |  |  | Верисов
СГ |  | 2 | 6 |  | 0.38462 | Корнев |  | 1 | [8 empty] | 1 | 17 | 136 | ПТФ; СГ | 937.04 | 1
ВСр11 |  | 2 | 74.5 |  | 4.7756 | Корнев |  | 2 | [8 empty] | 2 | 19 | 151 | ВСр11;ВСр12;ВСр10 | 1040.39 | 2
ВСр12 |  | 5 | 393.2 |  | 25.2051 | Корнев |  | 2 | [8 empty] | 3 | 20 | 159 | ВСр8 | 1095.51 | 3
ПТФ |  | 15 | 654.9 |  | 41.9808 | Корнев |  | 1 | [8 empty] | 5 | 20 | 159 | ВСр1 | 1095.51 | 5
ВСр8 |  | 27 | 942.2 |  | 60.3974 | Корнев |  | 3 | [8 empty] | 6 | 20 | 159 | ВСр9 | 1095.51 | 6
ВСр1 |  | 34 | 1555.2 |  | 99.6923 | Корнев |  | 5 | [8 empty] | 9 | 20 | 160 | ВСр3 | 1102.4 | 9
ВСр9 |  | 65 | 2172.4 |  | 139.2564 | Корнев |  | 6 | [8 empty] | 4 | 21 | 167 | ВСр6 | 1150.63 | 4
ВСр10 |  | 62 | 2335.4 |  | 149.7051 | Корнев |  | 2 | [8 empty] | 12 | 21 | 167 | ВСр5 | 1150.63 | 12
ВСр6 |  | 162 | 2645.4 |  | 169.5769 | Корнев |  | 4 | [8 empty] | 11 | 21 | 168 | ВСр7 | 1157.52 | 11
ВСр2 |  | 49 | 2792.4 |  | 179 | Корнев |  | 7 | [8 empty] | 7 | 22 | 176 | ВСр2 | 1212.64 | 7
ВСр5 |  | 108 | 3297.8 |  | 211.3974 | Корнев |  | 12 | [8 empty] | 8 | 23 | 184 | ВСр4 | 1267.76 | 8
ВСр7 |  | 100 | 4356.8 |  | 279.2821 | Корнев |  | 11 | [8 empty] | 10 | 23 | 184 | ВСр3 | 1267.76 | 10
ВСр4 |  | 83 | 4440.2 |  | 284.6282 | Корнев |  | 8
ВСр3 |  | 103 | 5111.6 |  | 327.6667 | Корнев |  | 10 | 9
СН |  | 29 | 13573.6 |  | 870.1026 | Верисов
ИТОГО |  | 846 | 44351.6 | [14 empty] | 247 | 1970
| 15.6234 | 817 | 30778 |  | 1972.9 | Корнев
| 6.8902 | 29 | 13573.6 |  |  | Верисов
|  |  | 136 | 937.0607
КС |  | ТР
КСр1 |  | 6.4 | 4
КСр2 |  | 5438 | 4
КСр3 |  | 11823 | 1.2
КСр4 |  | 8732 | 3
КСр5 |  | 6355 | 5
КСр6 |  | 12985 | 6.7
КСр7 |  | 6867 | 8
КСр8 |  | 688 | 9
КСр9 |  | 2797 | 9
КСр10 |  | 2292 | 12
КСр11 |  | 466 | 12
КСр12 |  | 1163 | 9
КСрГКСН |  | 27 | 4
КСрДКСН |  | 93 | 4
КСрДО |  | 7088 | 10.11
КСрПТФ |  | 622.5 | 9
|  | 67442.9 | 5620.2417

## Износ на 31.12.18 (hidden)
МУП "Водоканал г. Глазова"
Ведомость амортизации ОС за 31 декабря 2018 г.
Выводимые данные:
Основное средство | Инвентарный номер | Первоначальная стоимость | На начало периода |  |  | За период | [7 empty] | На конец периода
|  |  | Стоимость | Амортизация (износ) | Остаточная стоимость | Увеличение стоимости | Увеличение стоимости (перемещение) | Начисление амортизации (износа) | Начисление амортизации (перемещение) | Уменьшение стоимости | Уменьшение стоимости (перемещение) | Списание амортизации (износа) | Списание амортизации (перемещение) | Стоимость | Амортизация (износ) | Остаточная стоимость
А/м ГАЗ 27901С С-295КА | 42208 | 312 357.73 | 312357.73 | 312357.73 | [9 empty] | 312357.73 | 312357.73
А/м ГАЗ 330730 № Е595КА18 | 42300 | 101 772.54 | 101772.54 | 101772.54 | [9 empty] | 101772.54 | 101772.54
А/м ГАЗ 377710№С 101 КА 18 | 42205 | 225 521.19 | 225521.19 | 225521.19 | [9 empty] | 225521.19 | 225521.19
А/м ГАЗ-330700/N У 515 АЕ 18 | 42434 | 47 563.10 | 47563.1 | 47563.1 | [9 empty] | 47563.1 | 47563.1
А/м ГАЗ-5312/N Т 635 ОЕ 18 цист. | 42417 | 60 421.14 | 60421.14 | 60421.14 | [9 empty] | 60421.14 | 60421.14
А/м ЗИЛ 130/N P-290 АА поливом | 42406 | 77 521.26 | 77521.26 | 77521.26 | [9 empty] | 77521.26 | 77521.26
А/м ЗИЛ-131 /N Н 584 РЕ 18 цист. | 42418 | 121 021.31 | 121021.31 | 121021.31 | [9 empty] | 121021.31 | 121021.31
А/м ЗИЛ-431412 Н703 ВА 18 | 42439 | 85 937.30 | 85937.3 | 85937.3 | [9 empty] | 85937.3 | 85937.3
А/м КО-503В № С230 КА 18 | 42207 | 269 892.08 | 269892.08 | 269892.08 | [9 empty] | 269892.08 | 269892.08
А/мЗИЛ-431412КО-510 Р835 ЕА 18 | 42427 | 105 349.68 | 105349.68 | 105349.68 | [9 empty] | 105349.68 | 105349.68
А/рем.маш.ГАЗ-3307 Р411 ЕА | 42437 | 189 000.00 | 189000 | 189000 | [9 empty] | 189000 | 189000
Агрегат сварочный АДД-303 УI | 44098 | 135 593.22 | 135593.22 | 135593.22 | [9 empty] | 135593.22 | 135593.22
Административно-бытовой корпус | 10003 | 2 416 096.61 | 2416096.61 | 599334.78 | 1816761.83 |  |  | 1558.12 | [5 empty] | 2416096.61 | 600892.9 | 1815203.71
Артскважина N 1 | 20032 | 60 269.20 | 60269.2 | 60269.2 | [9 empty] | 60269.2 | 60269.2
Артскважина N 2 | 20033 | 62 115.40 | 62115.4 | 62115.4 | [9 empty] | 62115.4 | 62115.4
Артскважина N 3 | 20019 | 55 379.95 | 55379.95 | 55379.95 | [9 empty] | 55379.95 | 55379.95
Артскважина N 4 | 20020 | 47 505.02 | 47505.02 | 47505.02 | [9 empty] | 47505.02 | 47505.02
Вентилятор ВЦ4-75-2,5 2 подъем котельная | 43560 | 12 000.00 | 12000 | 12000 | [9 empty] | 12000 | 12000
Вентилятор ВЦ4-75-2,5 2 подъем котельная | 43561 | 12 000.00 | 12000 | 12000 | [9 empty] | 12000 | 12000
Вентилятор ГКНС | 42536 | 2 233.80 | 2233.8 | 2233.8 | [9 empty] | 2233.8 | 2233.8
Вентилятор ГКНС | 42537 | 2 233.80 | 2233.8 | 2233.8 | [9 empty] | 2233.8 | 2233.8
Вентилятор ГКНС | 42538 | 2 233.80 | 2233.8 | 2233.8 | [9 empty] | 2233.8 | 2233.8
Вентилятор ГКНС | 42539 | 2 233.80 | 2233.8 | 2233.8 | [9 empty] | 2233.8 | 2233.8
Вентилятор ГКНС | 42540 | 2 233.80 | 2233.8 | 2233.8 | [9 empty] | 2233.8 | 2233.8
ВНС №17 | 20058 | 165 425.60 | 165425.6 | 79821.28 | 85604.32 |  |  | 165.43 | [5 empty] | 165425.6 | 79986.71 | 85438.89
ВНС №20 | 20060 | 161 125.60 | 161125.6 | 55998.41 | 105127.19 |  |  | 161.13 | [5 empty] | 161125.6 | 56159.54 | 104966.06
ВНС-1(у гост."Глазов") | 20008 | 62 368.50 | 62368.5 | 40491.1 | 21877.4 |  |  | 62.37 | [5 empty] | 62368.5 | 40553.47 | 21815.03
ВНС-10(у м-на "Прогресс") | 20016 | 191 301.40 | 191301.4 | 114288.35 | 77013.05 |  |  | 191.3 | [5 empty] | 191301.4 | 114479.65 | 76821.75
ВНС-12(у школы N 13) | 20017 | 193 901.40 | 193901.4 | 93399.72 | 100501.68 |  |  | 193.9 | [5 empty] | 193901.4 | 93593.62 | 100307.78
ВНС-2(ул.Чепецкая) | 20009 | 187 001.40 | 187001.4 | 108796.42 | 78204.98 |  |  | 187 | [5 empty] | 187001.4 | 108983.42 | 78017.98
ВНС-4(ул.К.Маркса) | 20010 | 193 901.40 | 193901.4 | 99479.32 | 94422.08 |  |  | 193.9 | [5 empty] | 193901.4 | 99673.22 | 94228.18
ВНС-5(ул.К.Маркса) | 20011 | 152 794.30 | 152794.3 | 84250.55 | 68543.75 |  |  | 152.79 | [5 empty] | 152794.3 | 84403.34 | 68390.96
ВНС-6(ул.Буденного 6) | 20012 | 190 701.40 | 190701.4 | 86671.69 | 104029.71 |  |  | 190.7 | [5 empty] | 190701.4 | 86862.39 | 103839.01
ВНС-7(пр.Монтажников) | 20013 | 193 901.40 | 193901.4 | 108394.28 | 85507.12 |  |  | 193.9 | [5 empty] | 193901.4 | 108588.18 | 85313.22
Водопровод сталь Д.219 к ВНС-4Р | 30241 | 427 601.90 | 427601.9 | 271292.58 | 156309.32 |  |  | 1184.49 | [5 empty] | 427601.9 | 272477.07 | 155124.83
Водопровод чуг. Д.150 к ВНС-3Р | 30242 | 342 744.83 | 342744.83 | 95944.69 | 246800.14 |  |  | 949.43 | [5 empty] | 342744.83 | 96894.12 | 245850.71
Водосчетчик №1 | 43555 | 12 090.66 | 12090.66 | 12090.66 | [9 empty] | 12090.66 | 12090.66
Вспомогательный корпус | 10002 | 1 150 311.10 | 1150311.1 | 686809.09 | 463502.01 |  |  | 2396.48 | [5 empty] | 1150311.1 | 689205.57 | 461105.53
Гpязевая канализация | 30626 | 20 216.33 | 20216.33 | 20216.33 | [9 empty] | 20216.33 | 20216.33
Гараж | 10005 | 1 820 314.00 | 1820314 | 595419.38 | 1224894.62 |  |  | 1213.54 | [5 empty] | 1820314 | 596632.92 | 1223681.08
Гидрозатвор ГС-2Н для перекр.труб 550-850 мм | 42467 | 14 362.00 | 14362 | 14362 | [9 empty] | 14362 | 14362
ГКНС | 20061 | 4 618 261.70 | 4618261.7 | 2359977.77 | 2258283.93 |  |  | 7697.1 | [5 empty] | 4618261.7 | 2367674.87 | 2250586.83
Грунторез | 42458 | 103 065.05 | 103065.05 | 103065.05 | [9 empty] | 103065.05 | 103065.05
Дренажная канализация | 30628 | 265 129.40 | 265129.4 | 258820.88 | 6308.52 |  |  | 552.35 | [5 empty] | 265129.4 | 259373.23 | 5756.17
Здание ВНС №11 | 20053 | 193 901.40 | 193901.4 | 93039.61 | 100861.79 |  |  | 193.9 | [5 empty] | 193901.4 | 93233.51 | 100667.89
Здание ВНС №14 | 20042 | 193 901.40 | 193901.4 | 90036.62 | 103864.78 |  |  | 193.9 | [5 empty] | 193901.4 | 90230.52 | 103670.88
Здание ВНС №15 | 20043 | 190 801.40 | 190801.4 | 80022.28 | 110779.12 |  |  | 190.8 | [5 empty] | 190801.4 | 80213.08 | 110588.32
Здание ВНС №21 | 20018 | 99 227.70 | 99227.7 | 44487.22 | 54740.48 |  |  | 165.38 | [5 empty] | 99227.7 | 44652.6 | 54575.1
Здание гаража-склада | 20051 | 135 142.56 | 135142.56 | 50009.15 | 85133.41 |  |  | 135.14 | [5 empty] | 135142.56 | 50144.29 | 84998.27
Здание насосной станции 3 подъема | 20028 | 801 708.30 | 801708.3 | 440737.86 | 360970.44 |  |  | 801.71 | [5 empty] | 801708.3 | 441539.57 | 360168.73
Здание НС 2 подъема | 20021 | 3 227 953.43 | 3227953.43 | 1928300.75 | 1299652.68 |  |  | 15112.24 | [5 empty] | 3227953.43 | 1943412.99 | 1284540.44
Здание хлораторной,совмещенной со складом | 20022 | 1 171 822.71 | 1171822.71 | 883989.16 | 287833.55 |  |  | 3346.91 | [5 empty] | 1171822.71 | 887336.07 | 284486.64
Кабельная линия 3подъема | 30651 | 34 852.74 | 34852.74 | 34852.74 | [9 empty] | 34852.74 | 34852.74
КНС-1(ул.Луначарского) | 20001 | 321 619.75 | 321619.75 | 321619.75 | [9 empty] | 321619.75 | 321619.75
КНС-3(ул.Толстого) | 20003 | 1 499 704.31 | 1499704.31 | 1321796.68 | 177907.63 |  |  | 2499.51 | [5 empty] | 1499704.31 | 1324296.19 | 175408.12
КНС-4(ул.Пионерская) | 20037 | 890 125.25 | 890125.25 | 655322.21 | 234803.04 |  |  | 1483.54 | [5 empty] | 890125.25 | 656805.75 | 233319.5
КНС-5(ПМК-267) | 20004 | 278 551.10 | 278551.1 | 266838.94 | 11712.16 |  |  | 464.25 | [5 empty] | 278551.1 | 267303.19 | 11247.91
КНС-6(ул.Кирова-Ленина) | 20005 | 191 863.80 | 191863.8 | 191863.8 | [9 empty] | 191863.8 | 191863.8
КНС-7(ГПТУ-24) | 20006 | 144 379.60 | 144379.6 | 106206.39 | 38173.21 |  |  | 240.63 | [5 empty] | 144379.6 | 106447.02 | 37932.58
КНС-8(ул.Кирова,127) | 20007 | 141 379.60 | 141379.6 | 114398.53 | 26981.07 |  |  | 235.63 | [5 empty] | 141379.6 | 114634.16 | 26745.44
КНС-9(ул.Глазовская,38) | 20052 | 101 669.20 | 101669.2 | 76045.83 | 25623.37 |  |  | 169.45 | [5 empty] | 101669.2 | 76215.28 | 25453.92
Кран-балка | 42234 | 10 675.76 | 10675.76 | 10675.76 | [9 empty] | 10675.76 | 10675.76
Кран-балка ручная /3подъем/ | 42187 | 2 341.31 | 2341.31 | 2341.31 | [9 empty] | 2341.31 | 2341.31
Лебедка 0.5т(ДКТ-203) | 41037 | 9 400.00 | 9400 | 9400 | [9 empty] | 9400 | 9400
Навес для хранения материалов | 20000 | 114 344.03 | 114344.03 | 36741.84 | 77602.19 |  |  | 316.74 | [5 empty] | 114344.03 | 37058.58 | 77285.45
Насос 3КМ-6(б/у) ВНС-4 | 42008 | 5 011.36 | 5011.36 | 5011.36 | [9 empty] | 5011.36 | 5011.36
Насос 8НДВ /3подъем/ | 42143 | 11 689.21 | 11689.21 | 11689.21 | [9 empty] | 11689.21 | 11689.21
Насос UPS котельная (АБК 1этаж насосный узел) | 42186 | 25 000.00 | 25000 | 25000 | [9 empty] | 25000 | 25000
Насос К 200-150/250 А ВНС-14 | 40098 | 17 235.00 | 17235 | 17235 | [9 empty] | 17235 | 17235
Насос К 45/30 ВНС-17 | 41016 | 15 000.00 | 15000 | 15000 | [9 empty] | 15000 | 15000
Насос КМ65-50-160 ВНС -5 | 42004 | 6 354.17 | 6354.17 | 6354.17 | [9 empty] | 6354.17 | 6354.17
Насос консольн.монобл.КМ-80-65-160(ВНС-11) | 44015 | 20 000.00 | 20000 | 20000 | [9 empty] | 20000 | 20000
Насос с эл.дв.4К-8 /ВНС-14/ | 42283 | 2 755.78 | 2755.78 | 2755.78 | [9 empty] | 2755.78 | 2755.78
Насос с эл.дв.4К-8 18.5квт ВНС-4 | 42289 | 2 982.67 | 2982.67 | 2982.67 | [9 empty] | 2982.67 | 2982.67
Насос с эл.дв.8НДВ /3 подъем/ | 42182 | 16 547.74 | 16547.74 | 16547.74 | [9 empty] | 16547.74 | 16547.74
Насос с эл.дв.8НДВ/3 подъем/ | 42183 | 16 554.27 | 16554.27 | 16554.27 | [9 empty] | 16554.27 | 16554.27
Насос с эл.дв.НЦС-2/передв./ | 42112 | 2 030.92 | 2030.92 | 2030.92 | [9 empty] | 2030.92 | 2030.92
Насос с эл.двиг. К-90/35 ВНС-20 | 42413 | 3 946.81 | 3946.81 | 3946.81 | [9 empty] | 3946.81 | 3946.81
Насос с эл.двиг. К-90/35 ВНС-20 | 42414 | 3 946.81 | 3946.81 | 3946.81 | [9 empty] | 3946.81 | 3946.81
Насос с эл.двиг.4НФ КНС-6 | 42006 | 2 476.83 | 2476.83 | 2476.83 | [9 empty] | 2476.83 | 2476.83
Насос с эл.двиг.КМ 15кВт ВНС-20 | 42368 | 1 959.09 | 1959.09 | 1959.09 | [9 empty] | 1959.09 | 1959.09
Насос с эл.двиг.ФГ-450/22,5КНС3 | 42316 | 7 059.79 | 7059.79 | 7059.79 | [9 empty] | 7059.79 | 7059.79
Насос с эл.двиг.ФГ-450/22,5КНС3 | 42317 | 7 059.79 | 7059.79 | 7059.79 | [9 empty] | 7059.79 | 7059.79
Насос с эл.двиг.ФГ-450/22,5КНС3 | 42318 | 7 076.37 | 7076.37 | 7076.37 | [9 empty] | 7076.37 | 7076.37
Насос СДВ 80/18 КНС-3 | 40097 | 42 766.67 | 42766.67 | 42766.67 | [9 empty] | 42766.67 | 42766.67
Насос ФГ 450/22,5 ГКНС | 42399 | 21 980.16 | 21980.16 | 21980.16 | [9 empty] | 21980.16 | 21980.16
Насос ФГ 450/22,5 ГКНС | 42400 | 21 980.16 | 21980.16 | 21980.16 | [9 empty] | 21980.16 | 21980.16
Насос ФГ-216 с двигат.ГКНС | 42501 | 18 620.40 | 18620.4 | 18620.4 | [9 empty] | 18620.4 | 18620.4
Насос ц/б КМ80-65-160 ВНС-11 | 42012 | 6 645.83 | 6645.83 | 6645.83 | [9 empty] | 6645.83 | 6645.83
Насос ц/б КМ80-65-160 ВНС-5 | 42011 | 6 645.83 | 6645.83 | 6645.83 | [9 empty] | 6645.83 | 6645.83
Насос электр.15КВт ВНС-12 | 42595 | 30 000.00 | 30000 | 30000 | [9 empty] | 30000 | 30000
Насос ЭЦВ-10-120-60 (скв.№2) | 40185 | 50 000.00 | 50000 | 50000 | [9 empty] | 50000 | 50000
Ножницы гильотинные Н-3218Б | 42176 | 18 193.60 | 18193.6 | 18193.6 | [9 empty] | 18193.6 | 18193.6
Ножовка механическая тип 872-А | 42126 | 3 431.49 | 3431.49 | 3431.49 | [9 empty] | 3431.49 | 3431.49
Очистные сооружения ливн.канал | 20047 | 173 842.59 | 173842.59 | 85412.41 | 88430.18 |  |  | 289.74 | [5 empty] | 173842.59 | 85702.15 | 88140.44
Павильон (3р) | 20034 | 412 744.33 | 412744.33 | 93260.36 | 319483.97 |  |  | 1143.34 | [5 empty] | 412744.33 | 94403.7 | 318340.63
Павильон (4р) | 20025 | 415 153.24 | 415153.24 | 93804.7 | 321348.54 |  |  | 1150.01 | [5 empty] | 415153.24 | 94954.71 | 320198.53
Павильон (ул.Набеpежная) | 10006 | 145 991.55 | 145991.55 | 24429.83 | 121561.72 |  |  | 97.33 | [5 empty] | 145991.55 | 24527.16 | 121464.39
Павильон (ул.Пехтина) | 10007 | 145 991.55 | 145991.55 | 24429.83 | 121561.72 |  |  | 97.33 | [5 empty] | 145991.55 | 24527.16 | 121464.39
Помещение ВНС №16 | 20044 | 79 619.27 | 79619.27 | 28326.77 | 51292.5 |  |  | 91.92 | [5 empty] | 79619.27 | 28418.69 | 51200.58
Помещение ВНС №18 | 20059 | 59 733.00 | 59733 | 19980.53 | 39752.47 |  |  | 64.33 | [5 empty] | 59733 | 20044.86 | 39688.14
Помещение ВНС №19 | 20054 | 48 165.08 | 48165.08 | 18261.12 | 29903.96 |  |  | 48.17 | [5 empty] | 48165.08 | 18309.29 | 29855.79
Помещение ВНС №8 | 20014 | 67 808.00 | 67808 | 57208.92 | 10599.08 |  |  | 207.18 | [5 empty] | 67808 | 57416.1 | 10391.9
Резервуар бытовых стоков | 20026 | 60 651.14 | 60651.14 | 51031.41 | 9619.73 |  |  | 101.09 | [5 empty] | 60651.14 | 51132.5 | 9518.64
Резервуар чистой воды N 1 | 20023 | 286 576.62 | 286576.62 | 286576.62 | [9 empty] | 286576.62 | 286576.62
Резервуар чистой воды N 2 | 20024 | 314 592.78 | 314592.78 | 314592.78 | [9 empty] | 314592.78 | 314592.78
Резервуар чистой воды №1 | 20029 | 1 054 256.71 | 1054256.71 | 1054256.71 | [9 empty] | 1054256.71 | 1054256.71
Резервуар чистой воды №2 | 20030 | 1 054 256.71 | 1054256.71 | 1054256.71 | [9 empty] | 1054256.71 | 1054256.71
Сети водоснабжения базы | 30892 | 120 764.56 | 120764.56 | 120764.56 | [9 empty] | 120764.56 | 120764.56
Сети э/снабжения 0,4 кВ ВНС-4Р | 30225 | 21 043.67 | 21043.67 | 12719.79 | 8323.88 |  |  | 58.29 | [5 empty] | 21043.67 | 12778.08 | 8265.59
Сети электроснабж.НС"Сянино" | 30798 | 30 278.66 | 30278.66 | 30278.66 | [9 empty] | 30278.66 | 30278.66
Система авт.управления ГКНС | 40100 | 772 234.78 | 772234.78 | 772234.78 | [9 empty] | 772234.78 | 772234.78
Система телеметрии ВНС | 44075 | 2 964 484.15 | 2964484.15 | 2964484.15 | [9 empty] | 2964484.15 | 2964484.15
Система телеметрии КНС | 44068 | 658 919.15 | 658919.15 | 658919.15 | [9 empty] | 658919.15 | 658919.15
Система-Сплит "CHOFU"RA-1227PU | 43601 | 26 949.00 | 26949 | 26949 | [9 empty] | 26949 | 26949
Станок токарно-винторезный | 42125 | 14 099.31 | 14099.31 | 14099.31 | [9 empty] | 14099.31 | 14099.31
Теплосеть от НС 2 подъема | 30630 | 23 438.42 | 23438.42 | 23438.42 | [9 empty] | 23438.42 | 23438.42
Узел учета стоков КНС-52 | 44131 | 170 617.36 | 170617.36 | 170617.36 | [9 empty] | 170617.36 | 170617.36
Узел учета стоков КНС-79 | 44126 | 155 844.94 | 155844.94 | 155844.94 | [9 empty] | 155844.94 | 155844.94
Узел учета хол. воды № 2(павильон ул.Пехтина) | 43249 | 49 020.80 | 49020.8 | 49020.8 | [9 empty] | 49020.8 | 49020.8
Узел учета хол.воды № 1(павильон ул.Набережная) | 43248 | 48 380.84 | 48380.84 | 48380.84 | [9 empty] | 48380.84 | 48380.84
Узел учета холодной воды 2 подъема | 40101 | 59 633.70 | 59633.7 | 17786.93 | 41846.77 |  |  | 165.19 | [5 empty] | 59633.7 | 17952.12 | 41681.58
Фильтр(бадья) | 43195 | 1 855.37 | 1855.37 | 1855.37 | [9 empty] | 1855.37 | 1855.37
ШКАНС 0185-3 18,5кВт 3 насоса ВНС-14 | 40091 | 140 584.03 | 140584.03 | 140584.03 | [9 empty] | 140584.03 | 140584.03
ШКАНС0055-2А ВНС-3 | 40096 | 61 966.44 | 61966.44 | 61966.44 | [9 empty] | 61966.44 | 61966.44
ШКАНС0075-2А 7.5кВт 2насоса,ВНС-11 | 40099 | 67 943.19 | 67943.19 | 67943.19 | [9 empty] | 67943.19 | 67943.19
ШКАНС0075-3А ВНС-17 | 40095 | 73 437.71 | 73437.71 | 73437.71 | [9 empty] | 73437.71 | 73437.71
ШКАНС0150-3А ВНС-12 | 40094 | 105 390.61 | 105390.61 | 105390.61 | [9 empty] | 105390.61 | 105390.61
ШКАНС0185-2А 7.5кВт ВНС-20 | 44081 | 187 029.73 | 187029.73 | 187029.73 | [9 empty] | 187029.73 | 187029.73
Щит управления "Высота 22" ВНС-3Р | 44091 | 17 928.00 | 17928 | 17928 | [9 empty] | 17928 | 17928
Щит управления "Высота 32" ВНС-4р | 44092 | 22 636.00 | 22636 | 22636 | [9 empty] | 22636 | 22636
Щит управления из 13 панелей КНС-3 | 43086 | 33 889.75 | 33889.75 | 33889.75 | [9 empty] | 33889.75 | 33889.75
Щит ЩСУ-2036/8 панелей 3-под. | 42503 | 24 936.92 | 24936.92 | 24936.92 | [9 empty] | 24936.92 | 24936.92
Э/дв,4А15квт3000(ВНС-15) | 41076 | 15 000.00 | 15000 | 14916.6 | 83.4 |  |  | 82.87 | [5 empty] | 15000 | 14999.47 | 0.53
Эл.двиг.90об.ВАС 1-315 ГКНС | 41063 | 4 068.28 | 4068.28 | 4068.28 | [9 empty] | 4068.28 | 4068.28
Эл.двигатель 4АМ100S2У3 ВНС-12 | 40047 | 1 136.37 | 1136.37 | 1104.2 | 32.17 |  |  | 5.31 | [5 empty] | 1136.37 | 1109.51 | 26.86
Эл.двигатель АИР160,15квт ВНС-15 | 43559 | 20 000.00 | 20000 | 19227 | 773 |  |  | 110.5 | [5 empty] | 20000 | 19337.5 | 662.5
Эл.двигатель ВАС 1-315 ГКНС 90об. | 41064 | 4 068.28 | 4068.28 | 4068.28 | [9 empty] | 4068.28 | 4068.28
Эл.двигатель ВАС 1-315 ГКНС 90об. | 41065 | 4 068.28 | 4068.28 | 4068.28 | [9 empty] | 4068.28 | 4068.28
2-я нитка водовода "Сянино" 5 этап | 30399 | 3 949 130.01 | 3949130.01 | 514152.74 | 3434977.27 |  |  | 10939.42 | [5 empty] | 3949130.01 | 525092.16 | 3424037.85
2-я нитка водовода Сянино 4-й этап | 30308 | 4 735 813.91 | 4735813.91 | 852709 | 3883104.91 |  |  | 13118.6 | [5 empty] | 4735813.91 | 865827.6 | 3869986.31
540 ЕК-12 экскаватор 03-15 | 42382 | 714 261.37 | 714261.37 | 714261.37 | [9 empty] | 714261.37 | 714261.37
Cистемный блок URINFO Pro 775 | 44125 | 13 110.16 | 13110.16 | 13110.16 | [9 empty] | 13110.16 | 13110.16
А/дорога к НС 2подъема | 20056 | 2 030 264.78 | 2030264.78 | 1090440.83 | 939823.95 |  |  | 3383.77 | [5 empty] | 2030264.78 | 1093824.6 | 936440.18
А/кран КС 3577-4 МАЗ-5337 У 013 ВЕ 18 А | 42443 | 225 980.68 | 225980.68 | 225980.68 | [9 empty] | 225980.68 | 225980.68
А/м КАВЗ 685 К 501 ТЕ 18 | 42384 | 53 152.75 | 53152.75 | 53152.75 | [9 empty] | 53152.75 | 53152.75
А/м ГАЗ-330700 О393 ОВ 18 | 42436 | 47 563.10 | 47563.1 | 47563.1 | [9 empty] | 47563.1 | 47563.1
А/м ГАЗ-33072 Е 211 МЕ 18 | 42426 | 21 772.81 | 21772.81 | 21772.81 | [9 empty] | 21772.81 | 21772.81
А/м ГАЗ-3897 В 699 НА 18 | 42432 | 527 535.08 | 527535.08 | 527535.08 | [9 empty] | 527535.08 | 527535.08
А/мЗИЛ-130/N А391 ЕА | 42429 | 52 911.16 | 52911.16 | 52911.16 | [9 empty] | 52911.16 | 52911.16
Автомобиль VOLKSWAGEN TIGUAN № У741ХА | 44147 | 903 638.98 | 903638.98 | 903638.98 | [9 empty] | 903638.98 | 903638.98
Автомобиль ВАЗ-21074-01-010 У-353 МА | 42212 | 124 642.37 | 124642.37 | 124642.37 | [9 empty] | 124642.37 | 124642.37
Автомобиль ЗИЛ-431410 Е518КА(каналопромывочный) | 43688 | 644 067.80 | 644067.8 | 644067.72 | 0.08 |  |  | 0.08 | [5 empty] | 644067.8 | 644067.8
Автопогрузчик Р-45/N 82-09 УР | 42441 | 33 301.50 | 33301.5 | 33301.5 | [9 empty] | 33301.5 | 33301.5
Агрегат насосный Иртыш 30 ПФ-01 переносной | 42184 | 13 082.00 | 13082 | 13082 | [9 empty] | 13082 | 13082
Агрегат насосный Иртыш 30 ПФ-01 переносной | 42185 | 13 083.00 | 13083 | 13083 | [9 empty] | 13083 | 13083
Агрегат ЭЦВ 10-120-60нро (оборотный) | 44150 | 49 232.00 | 49232 | 49232 | [9 empty] | 49232 | 49232
Агрегат ЭЦВ 10-65-65нрк (ВНС-4р) | 44149 | 31 878.00 | 31878 | 31878 | [9 empty] | 31878 | 31878
Анализатор "Флюорат-02-3М" | 43247 | 95 750.00 | 95750 | 95750 | [9 empty] | 95750 | 95750
Аппарат "Ровельд НЕ 200",800вт | 40006 | 14 080.00 | 14080 | 14080 | [9 empty] | 14080 | 14080
Аппарат для муфтовой сварки п/эт труб "ПРОТВА" | 43681 | 90 479.65 | 90479.65 | 63780.61 | 26699.04 |  |  | 1483.27 | [5 empty] | 90479.65 | 65263.88 | 25215.77
Аппарат ПИТОН-Е | 40419 | 230 438.13 | 230438.13 | 230438.13 | [9 empty] | 230438.13 | 230438.13
Атомно-абсорционный спектрометр ААNALYST | 44155 | 864 587.00 | 864587 | 864587 | [9 empty] | 864587 | 864587
Виброплита Masalta MSR 90-4 | 44142 | 54 650.00 | 54650 | 54650 | [9 empty] | 54650 | 54650
ВНС-9 (Жилой массив "Сыга-1") | 20075 | 540 086.49 | 540086.49 | 135285.08 | 404801.41 |  |  | 1496.08 | [5 empty] | 540086.49 | 136781.16 | 403305.33
Водонапорная станция 3СR15-3 (ВНС-13) | 43090 | 273 081.20 | 273081.2 | 273081.2 | [9 empty] | 273081.2 | 273081.2
Водяная баня "Нэ1-4".Кат № 7107704 | 40102 | 25 735.00 | 25735 | 25735 | [9 empty] | 25735 | 25735
Выпрямитель сварочныйВДГ-303У# | 42554 | 12 833.33 | 12833.33 | 12833.33 | [9 empty] | 12833.33 | 12833.33
Гидрозатвор ГБ-11 600-1000мм | 43630 | 13 542.00 | 13542 | 13542 | [9 empty] | 13542 | 13542
Гидромолот МГ-300.20 | 40020 | 148 672.14 | 148672.14 | 148672.14 | [9 empty] | 148672.14 | 148672.14
Грунторез | 43683 | 602 542.38 | 602542.38 | 385231.86 | 217310.52 |  |  | 9877.74 | [5 empty] | 602542.38 | 395109.6 | 207432.78
Диван угловой | 83053 | 14 000.00 | 14000 | 14000 | [9 empty] | 14000 | 14000
Ж/Б забор ВНС-3р | 20040 | 1 113 621.90 | 1113621.9 | 475513.65 | 638108.25 |  |  | 3067.83 | [5 empty] | 1113621.9 | 478581.48 | 635040.42
Ж/Б забор ВНС-4р | 20049 | 854 746.64 | 854746.64 | 364973.85 | 489772.79 |  |  | 2354.67 | [5 empty] | 854746.64 | 367328.52 | 487418.12
Жалюзи | 80428 | 2 049.70 | 2049.7 | 2049.7 | [9 empty] | 2049.7 | 2049.7
Жалюзи вертикальные | 83035 | 11 282.40 | 11282.4 | 11282.4 | [9 empty] | 11282.4 | 11282.4
Забор НС 2 подъема | 20038 | 362 380.62 | 362380.62 | 215677.18 | 146703.44 |  |  | 998.29 | [5 empty] | 362380.62 | 216675.47 | 145705.15
Забор ж/б НС 3 подъема | 20035 | 326 069.84 | 326069.84 | 326069.84 | [9 empty] | 326069.84 | 326069.84
Здан.административно-бытового корпуса/НС Сянино/ | 10015 | 228 000.00 | 228000 | 9880 | 218120 |  |  | 760 | [5 empty] | 228000 | 10640 | 217360
Здание абонентского отдела | 20062 | 800 830.09 | 800830.09 | 359779.86 | 441050.23 |  |  | 1520.87 | [5 empty] | 800830.09 | 361300.73 | 439529.36
ЗИЛ ММЗ 45085 В 493 РЕ 18 | 42305 | 289 605.27 | 289605.27 | 289605.27 | [9 empty] | 289605.27 | 289605.27
Калориметр КФК-3-01 | 43121 | 45 670.00 | 45670 | 45670 | [9 empty] | 45670 | 45670
Канализ.насос SEV.65.65.30.2.50D(КНС-2) | 43682 | 101 067.61 | 101067.61 | 101067.61 | [9 empty] | 101067.61 | 101067.61
Каток ДУ-54 83-24 УХ | 43685 | 169 491.53 | 169491.53 | 169491.53 | [9 empty] | 169491.53 | 169491.53
КНС-15 (ул.Пастухова) | 20076 | 1 434 214.89 | 1434214.89 | 221867.52 | 1212347.37 |  |  | 7923.84 | [5 empty] | 1434214.89 | 229791.36 | 1204423.53
КНС-17 (Красногорский тракт) | 20164 | 1.00 | 1 | 0.13 | 0.87 |  |  | 0.01 | [5 empty] | 1 | 0.14 | 0.86
Комплект ударно-мех. "Ударник-АГ-112" | 40421 | 26 416.95 | 26416.95 | 26416.95 | [9 empty] | 26416.95 | 26416.95
Компьютер СPU Celeron 1100A | 44069 | 16 048.00 | 16048 | 16048 | [9 empty] | 16048 | 16048
Кондиционер (сплит-система) | 40424 | 27 700.00 | 27700 | 27700 | [9 empty] | 27700 | 27700
Кондиционер (сплит-система) | 40425 | 27 700.00 | 27700 | 27700 | [9 empty] | 27700 | 27700
Кондиционер (сплит-система) | 40426 | 21 600.00 | 21600 | 21600 | [9 empty] | 21600 | 21600
Котел ЭВН 10/20-0,4 | 40016 | 3 223.77 | 3223.77 | 3223.77 | [9 empty] | 3223.77 | 3223.77
Кран гидравлический NDJ10 | 42555 | 21 997.88 | 21997.88 | 21997.88 | [9 empty] | 21997.88 | 21997.88
Кран-балка ГКНС | 42454 | 57 342.77 | 57342.77 | 57342.77 | [9 empty] | 57342.77 | 57342.77
Кран-балка ГКНС | 42543 | 26 018.80 | 26018.8 | 26018.8 | [9 empty] | 26018.8 | 26018.8
Кран-балка эл. 2тн 4м | 42319 | 15 553.86 | 15553.86 | 15553.86 | [9 empty] | 15553.86 | 15553.86
Микроволновая система МС-6 | 43553 | 120 400.00 | 120400 | 120400 | [9 empty] | 120400 | 120400
Мини-АТС Panasonic 616 | 80442 | 16 291.67 | 16291.67 | 16291.67 | [9 empty] | 16291.67 | 16291.67
Мотопомпа РТG 307 SТ | 41089 | 19 901.42 | 19901.42 | 19901.42 | [9 empty] | 19901.42 | 19901.42
МТЗ-80 /N 80-46 УР | 42442 | 65 348.73 | 65348.73 | 65348.73 | [9 empty] | 65348.73 | 65348.73
НC повышенного давл.HYDRO 3CR10-4(ВНС-8) | 43615 | 267 896.59 | 267896.59 | 267896.59 | [9 empty] | 267896.59 | 267896.59
Набор мебели | 82933 | 10 500.00 | 10500 | 10500 | [9 empty] | 10500 | 10500
Набор мебели "Логика" | 80073 | 3 340.34 | 3340.34 | 3340.34 | [9 empty] | 3340.34 | 3340.34
Набор мебели "Логика" | 80074 | 3 340.34 | 3340.34 | 3340.34 | [9 empty] | 3340.34 | 3340.34
Наружные сети связи базыМП ВКХ | 30654 | 32 534.97 | 32534.97 | 32534.97 | [9 empty] | 32534.97 | 32534.97
Насос канализ.Grundfoss S1134Н6А511(КНС-7) | 43632 | 237 667.50 | 237667.5 | 237667.5 | [9 empty] | 237667.5 | 237667.5
Насос 1Д500-63 (НС 2 подъема) | 42506 | 120 873.25 | 120873.25 | 120873.25 | [9 empty] | 120873.25 | 120873.25
Насос Grundfoos SEV 65.8 (КНС-12) | 42649 | 165 109.00 | 165109 | 165109 | [9 empty] | 165109 | 165109
Насос верт.дрен.погружной Grundfoss AP12 (КНС-7) | 43633 | 24 439.00 | 24439 | 24439 | [9 empty] | 24439 | 24439
Насос Д/200/85 (Насосная станция 3 подъема) | 42175 | 35 593.22 | 35593.22 | 35593.22 | [9 empty] | 35593.22 | 35593.22
Насос канал.Grundfoss S1 174 (КНС-1) | 42642 | 392 606.50 | 392606.5 | 392606.5 | [9 empty] | 392606.5 | 392606.5
Насос канал.Grundfoss S1 174 (КНС-1) | 42643 | 392 606.50 | 392606.5 | 392606.5 | [9 empty] | 392606.5 | 392606.5
Насос канал.Grundfoss S1 174 (КНС-1) | 42644 | 392 606.48 | 392606.48 | 392606.48 | [9 empty] | 392606.48 | 392606.48
Насос канализ.Grundfoss S1 134Н6А511(КНС-5) | 43622 | 359 979.00 | 359979 | 359979 | [9 empty] | 359979 | 359979
Насос канализ.Grundfoss S1134H-07005-1(КНС-5) | 43625 | 449 343.00 | 449343 | 449343 | [9 empty] | 449343 | 449343
Насос канализ.Grundfoss SE 1.80 (КНС-7) | 43631 | 174 016.50 | 174016.5 | 174016.5 | [9 empty] | 174016.5 | 174016.5
Насос канализ.Grundfoss SEV 65.8 (КНС-12) | 42648 | 165 109.00 | 165109 | 165109 | [9 empty] | 165109 | 165109
Насос КМ 80-65-160 (7.5Квт)ВНС-5 | 42593 | 7 500.00 | 7500 | 7500 | [9 empty] | 7500 | 7500
Насос отоп.GrundfosТР-50-160/2 1,1кВт(НС-2подъем) | 43613 | 23 997.46 | 23997.46 | 23997.46 | [9 empty] | 23997.46 | 23997.46
Насос отоп.GrundfosТР-50-160/2 1,1кВт(НС-2подъем) | 43614 | 23 997.46 | 23997.46 | 23997.46 | [9 empty] | 23997.46 | 23997.46
Насос СМ 125-80-315-4(КНС-52) | 42392 | 32 472.71 | 32472.71 | 32472.71 | [9 empty] | 32472.71 | 32472.71
Насос СМ125-80-315-4 (КНС-52) | 43617 | 32 720.32 | 32720.32 | 32720.32 | [9 empty] | 32720.32 | 32720.32
Насосное оборудование КНС-11 | 44146 | 1 371 941.71 | 1371941.71 | 1371941.71 | [9 empty] | 1371941.71 | 1371941.71
Насосное оборудование КНС-8 | 44100 | 2 188 673.28 | 2188673.28 | 2188673.28 | [9 empty] | 2188673.28 | 2188673.28
Насосное оборудование КНС-9 (Глазовская,53) | 44145 | 1 072 632.57 | 1072632.57 | 1072632.57 | [9 empty] | 1072632.57 | 1072632.57
НС повыш.давл.HYDRO 3CR20-3 (ВНС-18) | 43616 | 242 518.64 | 242518.64 | 242518.64 | [9 empty] | 242518.64 | 242518.64
НС повыш.давл.HYDRO 3CR32-3-2(ВНС-16) | 43620 | 385 294.63 | 385294.63 | 385294.63 | [9 empty] | 385294.63 | 385294.63
Опредилитель чистоты воды | 40089 | 3 330.00 | 3330 | 3330 | [9 empty] | 3330 | 3330
Очистные сооружения мойки | 20046 | 90 324.35 | 90324.35 | 90324.35 | [9 empty] | 90324.35 | 90324.35
Переплетная машина IBICO-KOMBO | 80116 | 4 861.44 | 4861.44 | 4861.44 | [9 empty] | 4861.44 | 4861.44
Плита сушильная ПС-0,4-2 | 40093 | 11 300.00 | 11300 | 11300 | [9 empty] | 11300 | 11300
Подъездная дорога к базе | 20048 | 2 622 517.72 | 2622517.72 | 1283369.74 | 1339147.98 |  |  | 4370.86 | [5 empty] | 2622517.72 | 1287740.6 | 1334777.12
Портативный расходомер АКРОН-01 | 43664 | 69 854.24 | 69854.24 | 69854.24 | [9 empty] | 69854.24 | 69854.24
Принтер НР LaserJet 1150 | 44074 | 11 500.00 | 11500 | 11500 | [9 empty] | 11500 | 11500
Прицеп 2ПТС-4/N 82-04 УР | 42424 | 17 847.83 | 17847.83 | 17847.83 | [9 empty] | 17847.83 | 17847.83
Прицеп-роспуск (ГКВ 817) | 42403 | 942.10 | 942.1 | 942.1 | [9 empty] | 942.1 | 942.1
Проектор ВеnQ МР610 | 80122 | 36 004.00 | 36004 | 36004 | [9 empty] | 36004 | 36004
Рабочее место руководителя | 82934 | 3 660.00 | 3660 | 3660 | [9 empty] | 3660 | 3660
Рабочее место руководителя | 83037 | 10 918.00 | 10918 | 10918 | [9 empty] | 10918 | 10918
Сварочная установка УСПТЭП Р2 | 43684 | 211 864.41 | 211864.41 | 211864.41 | [9 empty] | 211864.41 | 211864.41
Сварочный аппарат | 42524 | 2 402.84 | 2402.84 | 2402.84 | [9 empty] | 2402.84 | 2402.84
Сварочный аппарат | 42525 | 2 402.84 | 2402.84 | 2402.84 | [9 empty] | 2402.84 | 2402.84
Сварочный полуавтомат "Торнадо-180М" | 42629 | 14 022.56 | 14022.56 | 14022.56 | [9 empty] | 14022.56 | 14022.56
Сервер HP Proliant | 44143 | 87 950.84 | 87950.84 | 87950.84 | [9 empty] | 87950.84 | 87950.84
Система АУПС и СОУЭ в АБК | 43236 | 324 374.24 | 324374.24 | 297342.76 | 27031.48 |  |  | 2079.32 | [5 empty] | 324374.24 | 299422.08 | 24952.16
Система телем.НС П под(Комп.СPUCeleron1000FCPGA) | 44070 | 353 157.06 | 353157.06 | 353157.06 | [9 empty] | 353157.06 | 353157.06
Система учета воды в ж.д. (АСКУЭ) 1-й этап | 40000 | 903 427.46 | 903427.46 | 903427.46 | [9 empty] | 903427.46 | 903427.46
Система учета воды в ж.д.(АСКУЭ) 2-й этап | 40417 | 2 910 809.27 | 2910809.27 | 2910809.27 | [9 empty] | 2910809.27 | 2910809.27
Системный блок URIFO AM2 | 43022 | 10 605.93 | 10605.93 | 10605.93 | [9 empty] | 10605.93 | 10605.93
Системный блок URINFO АМ2 | 43020 | 16 619.49 | 16619.49 | 16619.49 | [9 empty] | 16619.49 | 16619.49
Склад оборудования и материалов | 10009 | 686 809.96 | 686809.96 | 311211.18 | 375598.78 |  |  | 1788.57 | [5 empty] | 686809.96 | 312999.75 | 373810.21
Сплит-кондиц. Panasonic CS/CU A-7DKD | 43605 | 19 066.46 | 19066.46 | 19066.46 | [9 empty] | 19066.46 | 19066.46
Сплит-кондиц. Panasonic CS/CU-A7DKD | 43604 | 19 066.46 | 19066.46 | 19066.46 | [9 empty] | 19066.46 | 19066.46
Сплит-кондиц. Panasonic CS/CU-A9DKD | 43607 | 24 265.37 | 24265.37 | 24265.37 | [9 empty] | 24265.37 | 24265.37
Сплит-кондиц. Panasonic CS/CU-PA9DKD | 43608 | 16 949.15 | 16949.15 | 16949.15 | [9 empty] | 16949.15 | 16949.15
Сплит-кондиц.Panasonic CS/CU-A9DKD | 43606 | 20 112.85 | 20112.85 | 20112.85 | [9 empty] | 20112.85 | 20112.85
Сплит-система "CHOFU"RA-0727PU | 43600 | 23 144.22 | 23144.22 | 23144.22 | [9 empty] | 23144.22 | 23144.22
Сплит-система BALLU BSC-07H | 43609 | 18 227.49 | 18227.49 | 18227.49 | [9 empty] | 18227.49 | 18227.49
Сплит-система BALLU BSC-12H | 43610 | 22 617.34 | 22617.34 | 22617.34 | [9 empty] | 22617.34 | 22617.34
Сплит-система BALLU BSC-12H | 43611 | 22 617.34 | 22617.34 | 22617.34 | [9 empty] | 22617.34 | 22617.34
Сплит-система BALLU BSC-12H | 43612 | 22 618.34 | 22618.34 | 22618.34 | [9 empty] | 22618.34 | 22618.34
Сплит-система CHOFU RA-0727 PU | 43603 | 19 066.46 | 19066.46 | 19066.46 | [9 empty] | 19066.46 | 19066.46
Сплит-система CHOFU RA-0727 РU | 43602 | 19 066.46 | 19066.46 | 19066.46 | [9 empty] | 19066.46 | 19066.46
Станок ВМ 127М фрезерный | 43234 | 25 999.02 | 25999.02 | 25999.02 | [9 empty] | 25999.02 | 25999.02
Станок 1К-62 токарный | 42461 | 95 936.40 | 95936.4 | 95936.4 | [9 empty] | 95936.4 | 95936.4
Станок 1М63токарный | 42455 | 182 736.00 | 182736 | 182736 | [9 empty] | 182736 | 182736
Станок 2М-112сверлильный | 42410 | 4 399.55 | 4399.55 | 4399.55 | [9 empty] | 4399.55 | 4399.55
Станок СТД-22013 верт.сверлильный | 42381 | 15 595.70 | 15595.7 | 15595.7 | [9 empty] | 15595.7 | 15595.7
Стеллаж | 80259 | 17 100.00 | 17100 | 16378.8 | 721.2 |  |  | 79.91 | [5 empty] | 17100 | 16458.71 | 641.29
Стеллаж многофункциональный | 83038 | 20 110.30 | 20110.3 | 20110.3 | [9 empty] | 20110.3 | 20110.3
Стенд СКИФ-1 | 41086 | 45 749.56 | 45749.56 | 45749.56 | [9 empty] | 45749.56 | 45749.56
Стойка секретаря | 83055 | 15 459.00 | 15459 | 15459 | [9 empty] | 15459 | 15459
Стол весовой | 82991 | 25 220.11 | 25220.11 | 25220.11 | [9 empty] | 25220.11 | 25220.11
Стол весовой -тумба ЛМ | 82992 | 15 010.67 | 15010.67 | 15010.67 | [9 empty] | 15010.67 | 15010.67
Стол диспетчера | 84066 | 12 187.29 | 12187.29 | 12187.29 | [9 empty] | 12187.29 | 12187.29
Стол фигурный | 82925 | 4 025.00 | 4025 | 4025 | [9 empty] | 4025 | 4025
Танк Вz ОМВ-6,3 АБК | 40017 | 4 855.59 | 4855.59 | 4673.13 | 182.46 |  |  | 20.23 | [5 empty] | 4855.59 | 4693.36 | 162.23
Телевизор LC 20079 | 82913 | 5 359.00 | 5359 | 5359 | [9 empty] | 5359 | 5359
Тельфер электрический 0,5т Н=12м (КНС-52) | 43563 | 27 367.62 | 27367.62 | 27367.62 | [9 empty] | 27367.62 | 27367.62
Тельфер электрический 0,5т Н-12м (КНС-79) | 43564 | 27 733.97 | 27733.97 | 27733.97 | [9 empty] | 27733.97 | 27733.97
Тепловые сети базы МП ВКХ | 30884 | 557 301.13 | 557301.13 | 540322.17 | 16978.96 |  |  | 1857.67 | [5 empty] | 557301.13 | 542179.84 | 15121.29
Термогигрометр Testo 615 | 41007 | 11 015.58 | 11015.58 | 11015.58 | [9 empty] | 11015.58 | 11015.58
Термостат ТВ-5/50-80 суховозд. | 40004 | 21 100.00 | 21100 | 21100 | [9 empty] | 21100 | 21100
Термостат ТС-80 | 43240 | 6 313.25 | 6313.25 | 6313.25 | [9 empty] | 6313.25 | 6313.25
Трактор ДТ-75/N 82-01 УР | 41069 | 77 404.58 | 77404.58 | 77404.58 | [9 empty] | 77404.58 | 77404.58
Трассотечепоисковый компл."Успех-АТГ-515.60" | 44135 | 71 516.95 | 71516.95 | 71516.95 | [9 empty] | 71516.95 | 71516.95
УАЗ 3909 фермер Т 814 ВА | 42444 | 84 548.56 | 84548.56 | 84548.56 | [9 empty] | 84548.56 | 84548.56
Узел учета теплоэнергии АБК | 42009 | 127 140.15 | 127140.15 | 127140.15 | [9 empty] | 127140.15 | 127140.15
Узел учета теплоэнергии КНС-52 | 44036 | 29 299.00 | 29299 | 29299 | [9 empty] | 29299 | 29299
Узел учета теплоэнергии КНС-79 | 44109 | 29 299.00 | 29299 | 29299 | [9 empty] | 29299 | 29299
Уст.компр.передвижная диз. ПКСД-5,25Д | 40065 | 159 859.67 | 159859.67 | 159859.67 | [9 empty] | 159859.67 | 159859.67
Установка получ. и дозир.диоксида хлора (НС-2) | 43629 | 914 123.74 | 914123.74 | 914123.74 | [9 empty] | 914123.74 | 914123.74
Устройство закладки кабеля "Вьюн" | 40416 | 41 117.79 | 41117.79 | 41117.79 | [9 empty] | 41117.79 | 41117.79
Холодильник "Свияга" | 80064 | 3 636.82 | 3636.82 | 3636.82 | [9 empty] | 3636.82 | 3636.82
Холодильник "Свияга" | 80065 | 3 636.82 | 3636.82 | 3636.82 | [9 empty] | 3636.82 | 3636.82
ШКАНС 0150-3А (ВНС-10) | 44121 | 99 046.82 | 99046.82 | 99046.82 | [9 empty] | 99046.82 | 99046.82
ШКАНС 0150-3А (ВНС-15) | 44122 | 99 046.82 | 99046.82 | 99046.82 | [9 empty] | 99046.82 | 99046.82
ШКАНС 0185-2А (ВНС-6) | 44123 | 120 308.30 | 120308.3 | 120308.3 | [9 empty] | 120308.3 | 120308.3
Шкаф автомат.РТМД 541-АХТ.Н1 (КНС-8) | 43687 | 147 338.84 | 147338.84 | 91784.82 | 55554.02 |  |  | 2415.39 | [5 empty] | 147338.84 | 94200.21 | 53138.63
Шкаф автоматиз. РТМД 539-АХТ.Н1(КНС-10) | 43686 | 256 736.40 | 256736.4 | 159934.02 | 96802.38 |  |  | 4208.79 | [5 empty] | 256736.4 | 164142.81 | 92593.59
Шкаф автоматиз.КНС 158-07(КНС-5) | 43624 | 329 061.00 | 329061 | 329061 | [9 empty] | 329061 | 329061
Шкаф автоматиз.КНС 158-07.АХТ.(КНС-1) | 42646 | 589 452.00 | 589452 | 589452 | [9 empty] | 589452 | 589452
Шкаф автоматиз.КНС 159-07.АХТ. (КНС-7) | 43637 | 383 705.00 | 383705 | 383705 | [9 empty] | 383705 | 383705
Шкаф автоматиз.КНС 235/08.АХТ. (КНС-12) | 42651 | 267 053.00 | 267053 | 267053 | [9 empty] | 267053 | 267053
Шкаф для приборов и хим. посуды | 82993 | 11 145.50 | 11145.5 | 11145.5 | [9 empty] | 11145.5 | 11145.5
Шкаф распред. с АВР 158-07.АХТ.(КНС-1) | 42645 | 296 276.00 | 296276 | 296276 | [9 empty] | 296276 | 296276
Шкаф распред. с АВР 159-07.АТХ (КНС-7) | 43636 | 233 788.00 | 233788 | 233788 | [9 empty] | 233788 | 233788
Шкаф распред. с АВР 235/08. АХТ (КНС-12) | 42652 | 105 693.05 | 105693.05 | 105693.05 | [9 empty] | 105693.05 | 105693.05
Шкаф распред.с АВР 158-07.АХТ.(КНС-5) | 43634 | 504 321.00 | 504321 | 504321 | [9 empty] | 504321 | 504321
Шкаф-купе | 84093 | 13 207.63 | 13207.63 | 13207.63 | [9 empty] | 13207.63 | 13207.63
Щит ЩРН-9 ВНС-17 | 43557 | 3 050.00 | 3050 | 3050 | [9 empty] | 3050 | 3050
Экскаватор ЕК-12-00 /№53-80 УУ | 40418 | 2 180 037.64 | 2180037.64 | 2180037.64 | [9 empty] | 2180037.64 | 2180037.64
Трактор колесный Беларус-82.1 53-76 УУ | 43659 | 1 101 916.00 | 1101916 | 1101916 | [9 empty] | 1101916 | 1101916
Эл.двигатель 4А 160 18,5кВт база | 44115 | 25 000.00 | 25000 | 25000 | [9 empty] | 25000 | 25000
Эл.двигатель А180, 30кВт, база | 40193 | 36 000.00 | 36000 | 36000 | [9 empty] | 36000 | 36000
Эстакада для мойки машин | 20045 | 69 021.38 | 69021.38 | 42388.08 | 26633.3 |  |  | 143.79 | [5 empty] | 69021.38 | 42531.87 | 26489.51
ЭУАТС 32/8 (Диспетчерская) | 43231 | 17 972.49 | 17972.49 | 17972.49 | [9 empty] | 17972.49 | 17972.49
Автомат.сист.пож.сигн. (АСПС) инв.№10002 | 44133 | 167 308.81 | 167308.81 | 160322.95 | 6985.86 |  |  | 2742.77 | [5 empty] | 167308.81 | 163065.72 | 4243.09
Автомат.сист.пожарной сигн.(АСПС) инв №10005 | 43673 | 159 623.36 | 159623.36 | 154390.02 | 5233.34 |  |  | 2616.78 | [5 empty] | 159623.36 | 157006.8 | 2616.56
Автоматизир.система коммерч.учета электроэн.(АСКУЭ | 40158 | 40 468.00 | 40468 | 25292.55 | 15175.45 |  |  | 1686.17 | [5 empty] | 40468 | 26978.72 | 13489.28
Автомобиль (Бойлер) КО-503В-2 КО500ХО | 40120 | 126 695.00 | 126695 | 126695 | [9 empty] | 126695 | 126695
Автомобиль грузопас. до 3,5тн УАЗ 390995, М234МР | 40112 | 47 796.00 | 47796 | 16250.64 | 31545.36 |  |  | 955.92 | [5 empty] | 47796 | 17206.56 | 30589.44
Автомобиль грузопас. до 3,5тн УАЗ 390995, О252СА | 40111 | 43 813.00 | 43813 | 43813 | [9 empty] | 43813 | 43813
Автомобиль грузопас. ГАЗ 2752 гос.К460ХН | 43118 | 60 593.00 | 60593 | 60593 | [9 empty] | 60593 | 60593
Автомобиль грузопас. Е145 УО | 40113 | 48 475.00 | 48475 | 48475 | [9 empty] | 48475 | 48475
Автомобиль легковой CHEVROLET NIVA 212300-55 С780ХА | 40110 | 42 856.00 | 42856 | 42856 | [9 empty] | 42856 | 42856
Анализатор влажности МА-35 | 42520 | 45 803.00 | 45803 | 19806.72 | 25996.28 |  |  | 1237.92 | [5 empty] | 45803 | 21044.64 | 24758.36
Анализатор Флюорат-02-3М | 40162 | 54 428.00 | 54428 | 34017.45 | 20410.55 |  |  | 2267.83 | [5 empty] | 54428 | 36285.28 | 18142.72
Аппарат каналопромывочный на а/прицепе | 40523 | 351 356.00 | 351356 | 208211.04 | 143144.96 |  |  | 13013.19 | [5 empty] | 351356 | 221224.23 | 130131.77
Аппарат сварочный "Волжанин" ССПТ-400Э" | 40152 | 137 288.00 | 137288 | 91525.28 | 45762.72 |  |  | 5720.33 | [5 empty] | 137288 | 97245.61 | 40042.39
Весы лабораторные эл.анал.СЕ224-С | 43670 | 68 900.00 | 68900 | 68900 | [9 empty] | 68900 | 68900
Мини АТС "IТ-АТС Агат UX-3710S" | 40195 | 330 904.85 | 330904.85 | 81370.05 | 249534.8 |  |  | 5424.67 | [5 empty] | 330904.85 | 86794.72 | 244110.13
Мотопомпа PTG 208ST Robin Subaru | 43667 | 24 490.00 | 24490 | 24490 | [9 empty] | 24490 | 24490
Насос СД 450/22,5 (ГКНС) | 43671 | 85 700.00 | 85700 | 85700 | [9 empty] | 85700 | 85700
Насосное оборуд.ВНС-9(Жилой массив "Сыга-1") | 43675 | 2 943 779.40 | 2943779.4 | 2588260.96 | 355518.44 |  |  | 48258.68 | [5 empty] | 2943779.4 | 2636519.64 | 307259.76
Насосное оборудование (КНС-4) | 43668 | 2 293 636.46 | 2293636.46 | 2293636.46 | [9 empty] | 2293636.46 | 2293636.46
Насосное оборудование ГКНС | 43693 | 688 794.47 | 688794.47 | 126279.01 | 562515.46 |  |  | 11479.91 | [5 empty] | 688794.47 | 137758.92 | 551035.55
Оксиметр 2BD352 OXI 3315 SET2 с датчиком | 42522 | 44 619.00 | 44619 | 15189.44 | 29429.56 |  |  | 949.34 | [5 empty] | 44619 | 16138.78 | 28480.22
Полуприцеп 1 ПТС-2 | 40165 | 12 839.00 | 12839 | 9629.25 | 3209.75 |  |  | 641.95 | [5 empty] | 12839 | 10271.2 | 2567.8
Полуприцеп тракторный 2ПТС-4 | 40164 | 17 797.00 | 17797 | 11123.1 | 6673.9 |  |  | 741.54 | [5 empty] | 17797 | 11864.64 | 5932.36
Полуприцеп тракторный ПТС-6 | 40163 | 17 966.00 | 17966 | 11228.7 | 6737.3 |  |  | 748.58 | [5 empty] | 17966 | 11977.28 | 5988.72
Полуприцеп тракторный ПТС-6 гос.№8394УХ18 | 40166 | 44 915.00 | 44915 | 6296.55 | 38618.45 |  |  | 419.77 | [5 empty] | 44915 | 6716.32 | 38198.68
Пресс шнековый ПШЭ-200 | 42483 | 1 122 244.45 | 1122244.45 | 145231.68 | 977012.77 |  |  | 13202.88 | [5 empty] | 1122244.45 | 158434.56 | 963809.89
Решетка грабельная ГР 125.0915 | 40156 | 522 246.67 | 522246.67 | 69943.8 | 452302.87 |  |  | 4662.92 | [5 empty] | 522246.67 | 74606.72 | 447639.95
Решетка грабельная РГЭ-800Х1500-8(Н) | 40154 | 522 246.67 | 522246.67 | 73902.9 | 448343.77 |  |  | 4926.86 | [5 empty] | 522246.67 | 78829.76 | 443416.91
Решетка грабельная РГЭ-800Х1500-8(Н) | 40155 | 522 246.67 | 522246.67 | 73902.9 | 448343.77 |  |  | 4926.86 | [5 empty] | 522246.67 | 78829.76 | 443416.91
Сварочное зеркало STP-400 Classik | 43680 | 61 061.86 | 61061.86 | 50050.5 | 11011.36 |  |  | 1001.01 | [5 empty] | 61061.86 | 51051.51 | 10010.35
Сварочное оборудование ССПТ-225МЭ | 40153 | 72 542.00 | 72542 | 35171.84 | 37370.16 |  |  | 2198.24 | [5 empty] | 72542 | 37370.08 | 35171.92
Сервер Tehprom | 43690 | 70 330.51 | 70330.51 | 67517.28 | 2813.23 |  |  | 2813.22 | [5 empty] | 70330.51 | 70330.5 | 0.01
Серверное оборудование | 40525 | 1 631 996.61 | 1631996.61 | 707198.57 | 924798.04 |  |  | 54399.89 | [5 empty] | 1631996.61 | 761598.46 | 870398.15
Система видеонаблюдения | 42481 | 102 534.00 | 102534 | 59811.5 | 42722.5 |  |  | 4272.25 | [5 empty] | 102534 | 64083.75 | 38450.25
Система для телеинспекции труб | 40524 | 94 437.00 | 94437 | 20418.88 | 74018.12 |  |  | 1276.18 | [5 empty] | 94437 | 21695.06 | 72741.94
Система контроля и управления доступом (СКУД) | 40121 | 158 134.74 | 158134.74 | 24473.28 | 133661.46 |  |  | 1882.56 | [5 empty] | 158134.74 | 26355.84 | 131778.9
Система учета воды в ж.д.(АСКУЭ) 3-й этап | 40420 | 3 635 593.29 | 3060193.29 | 2112991.81 | 947201.48 |  |  | 36430.88 | [5 empty] | 3060193.29 | 2149422.69 | 910770.6
Трактор колесный "Беларус-82.1", 38-41 | 40119 | 101 695.00 | 101695 | 26194.11 | 75500.89 |  |  | 1540.83 | [5 empty] | 101695 | 27734.94 | 73960.06
Транспортер шнековый ТШ(б)Э-220-7,0.00.000-исп.2 | 42484 | 1 057 065.19 | 1057065.19 | 136796.66 | 920268.53 |  |  | 12436.06 | [5 empty] | 1057065.19 | 149232.72 | 907832.47
Установка горизонтального бурения УГБ-2 | 43678 | 296 652.55 | 296652.55 | 257747.48 | 38905.07 |  |  | 4863.16 | [5 empty] | 296652.55 | 262610.64 | 34041.91
Устройство автоматического регулирования АСS800-02 | 43237 | 240 888.00 | 240888 | 107061.28 | 133826.72 |  |  | 6691.33 | [5 empty] | 240888 | 113752.61 | 127135.39
Участок производства биогумуса | 40196 | 419 491.52 | 419491.52 | 89399.83 | 330091.69 |  |  | 6876.91 | [5 empty] | 419491.52 | 96276.74 | 323214.78
Шкаф управления для ГКНС | 43694 | 1 934 727.76 | 1934727.76 | 58952.96 | 1875774.8 |  |  | 5359.36 | [5 empty] | 1934727.76 | 64312.32 | 1870415.44
Экскаватор-погрузчик MST M542, 34-43 | 43679 | 3 092 010.32 | 3092010.32 | 2686500.57 | 405509.75 |  |  | 50688.69 | [5 empty] | 3092010.32 | 2737189.26 | 354821.06
Анализатор Флюорат-02-5М | 40161 | 182 000.00 | 182000 | 113749.95 | 68250.05 |  |  | 7583.33 | [5 empty] | 182000 | 121333.28 | 60666.72
Горелка мазутная LAMBORGHINI PNZ 75 | 40151 | 92 865.00 | 92865 | 14711.36 | 78153.64 |  |  | 919.46 | [5 empty] | 92865 | 15630.82 | 77234.18
Стол для титрования металлич.(керамич.столешница) | 40157 | 42 392.00 | 42392 | 15139.95 | 27252.05 |  |  | 1009.33 | [5 empty] | 42392 | 16149.28 | 26242.72
Узел учета стоков промканализации ОВЗ корп.909 | 40159 | 79 680.00 | 79680 | 29151.15 | 50528.85 |  |  | 1943.41 | [5 empty] | 79680 | 31094.56 | 48585.44
Узел учета ХПВ на водоводе №1,2 корп.908 | 40160 | 41 899.00 | 41899 | 27325.5 | 14573.5 |  |  | 1821.7 | [5 empty] | 41899 | 29147.2 | 12751.8
Автомат.сист.пож.сигн.(АСПС) НС-2 подъема | 43672 | 215 987.76 | 215987.76 | 208906.02 | 7081.74 |  |  | 3540.78 | [5 empty] | 215987.76 | 212446.8 | 3540.96
Многоступ.скважинный насос SP 160-2-AA( скв.4) | 43674 | 156 518.11 | 156518.11 | 156518.11 | [9 empty] | 156518.11 | 156518.11
Насос канал.Grundfoss S1134H6А511(КНС-5) | 43623 | 359 979.00 | 359979 | 359979 | [9 empty] | 359979 | 359979
ШКАНС 0075-2А (ВНС-1) | 44120 | 74 750.56 | 74750.56 | 74750.56 | [9 empty] | 74750.56 | 74750.56
Котел КВ - 0,4 Т | 40104 | 154 626.07 | 154626.07 | 154626.07 | [9 empty] | 154626.07 | 154626.07
Котел КВ - 0,4 Т | 40105 | 140 606.59 | 140606.59 | 140606.59 | [9 empty] | 140606.59 | 140606.59
ШКАНС 0055-3А 5,5кВт ВНС-7 | 44084 | 102 343.38 | 102343.38 | 102343.38 | [9 empty] | 102343.38 | 102343.38
ШКАНС 0075-2А 7,5кВт ВНС-21 | 44083 | 114 497.38 | 114497.38 | 114497.38 | [9 empty] | 114497.38 | 114497.38
ШКАНС0075-2А 2 нас.7,5 кВт ВНС-5(1) | 44085 | 88 400.00 | 88400 | 88400 | [9 empty] | 88400 | 88400
Датчик уровня (арт.скв.№1) | 42616 | 30 965.93 | 30965.93 | 30965.93 | [9 empty] | 30965.93 | 30965.93
Датчик уровня (арт.скв.№2) | 42617 | 30 965.93 | 30965.93 | 30965.93 | [9 empty] | 30965.93 | 30965.93
Насос СП-160-3АА(арт.скв.№1) | 42615 | 183 361.14 | 183361.14 | 183361.14 | [9 empty] | 183361.14 | 183361.14
Принтер 1120 (арт.скв.№1)Сист.телем НС П подъема | 42621 | 11 388.42 | 11388.42 | 11388.42 | [9 empty] | 11388.42 | 11388.42
Расходомер В К-ТЕ Д-150 (арт.скв.№1) | 42612 | 37 006.03 | 37006.03 | 37006.03 | [9 empty] | 37006.03 | 37006.03
Расходомер В К-ТЕ Д-150 (арт.скв.№2) | 42613 | 37 006.03 | 37006.03 | 37006.03 | [9 empty] | 37006.03 | 37006.03
Система обеззараживания воды диоксидом хлора | 44087 | 3 164 859.85 | 3164859.85 | 2725295.25 | 439564.6 |  |  | 17582.55 | [5 empty] | 3164859.85 | 2742877.8 | 421982.05
Станция управления сетевыми насосами (арт.скв.№1) | 42625 | 139 295.70 | 139295.7 | 139295.7 | [9 empty] | 139295.7 | 139295.7
Станция управления сетевыми насосами (арт.скв.№2) | 42626 | 139 295.70 | 139295.7 | 139295.7 | [9 empty] | 139295.7 | 139295.7
Устройство защиты и упр-я двигателя (арт.скв.№1) | 42618 | 21 279.91 | 21279.91 | 21279.91 | [9 empty] | 21279.91 | 21279.91
Устройство защиты и упр-я двигателя (арт.скв.№2) | 42619 | 21 279.91 | 21279.91 | 21279.91 | [9 empty] | 21279.91 | 21279.91
ШКАНС 0075-2А (ВНС-2) | 44111 | 86 550.00 | 86550 | 86550 | [9 empty] | 86550 | 86550
ШКАНС 0185-3А (ВНС-4) | 44110 | 126 187.05 | 126187.05 | 126187.05 | [9 empty] | 126187.05 | 126187.05
Датчик уровня (свк.4) | 42634 | 48 141.50 | 48141.5 | 48141.5 | [9 empty] | 48141.5 | 48141.5
Датчик уровня (скв.3) | 42631 | 48 141.50 | 48141.5 | 48141.5 | [9 empty] | 48141.5 | 48141.5
Насос SP-215-2А (скв.3) | 42640 | 327 770.84 | 327770.84 | 327770.84 | [9 empty] | 327770.84 | 327770.84
Станция управления 30кВт (скв.4) | 42641 | 156 128.35 | 156128.35 | 156128.35 | [9 empty] | 156128.35 | 156128.35
Станция управления 50кВт(свк.3) | 42639 | 171 695.06 | 171695.06 | 171695.06 | [9 empty] | 171695.06 | 171695.06
Устройство защиты и управл.двигателя (скв.3) | 42638 | 24 791.43 | 24791.43 | 24791.43 | [9 empty] | 24791.43 | 24791.43
Устройство защиты и управл.двигателя (скв.4) | 42637 | 24 791.43 | 24791.43 | 24791.43 | [9 empty] | 24791.43 | 24791.43
Водовод от колодца В 1 до здания насосной в д.Сыга | 30058 | 158 502.00 | 158502 | 100905.68 | 57596.32 |  |  | 528.34 | [5 empty] | 158502 | 101434.02 | 57067.98
Здание ВНС №22 | 20027 | 42 067.00 | 42067 | 22932.64 | 19134.36 |  |  | 116.53 | [5 empty] | 42067 | 23049.17 | 19017.83
Водоразборная колонка д.Верхняя Убыть | 30318 | 171 331.67 | 171331.67 | 76193.91 | 95137.76 |  |  | 761.1 | [5 empty] | 171331.67 | 76955.01 | 94376.66
Водопровод ул.Драгунова.55,53,53б,49,49а,49/сталь/ | 30277 | 23 598.00 | 23598 | 23598 | [9 empty] | 23598 | 23598
Водопроводная сеть по ул.2-я Набережная,26/сталь/ | 30280 | 301 233.00 | 301233 | 301233 | [9 empty] | 301233 | 301233
Здание ВНС №13 | 20039 | 32 867.82 | 32867.82 | 9000.8 | 23867.02 |  |  | 91.05 | [5 empty] | 32867.82 | 9091.85 | 23775.97
Здание КНС №11 | 20066 | 229 000.00 | 229000 | 92922.27 | 136077.73 |  |  | 634.35 | [5 empty] | 229000 | 93556.62 | 135443.38
Канализационная сеть п.Птицефабрик/чугун/ | 30286 | 49 521.30 | 49521.3 | 27000.2 | 22521.1 |  |  | 205.48 | [5 empty] | 49521.3 | 27205.68 | 22315.62
Канализационная сеть ул.2-я Набережная,26/керамика | 30281 | 201 626.00 | 201626 | 195377.47 | 6248.53 |  |  | 1113.96 | [5 empty] | 201626 | 196491.43 | 5134.57
Канализация ж.д. по ул.Советская,58/керам/ | 30270 | 22 000.00 | 22000 | 15346.32 | 6653.68 |  |  | 121.55 | [5 empty] | 22000 | 15467.87 | 6532.13
Канализация ул.Драгунова,55,53,53б,49,49а,49бчугун | 30278 | 133 183.00 | 133183 | 114542.9 | 18640.1 |  |  | 735.82 | [5 empty] | 133183 | 115278.72 | 17904.28
КНС-12 ул.Кирова,122 | 20065 | 624 355.20 | 624355.2 | 257610 | 366745.2 |  |  | 1729.52 | [5 empty] | 624355.2 | 259339.52 | 365015.68
КНС-52 | 20041 | 30 318.20 | 30318.2 | 15664.3 | 14653.9 |  |  | 101.06 | [5 empty] | 30318.2 | 15765.36 | 14552.84
КНС-79 п.Птицефабрик | 20050 | 445 806.94 | 445806.94 | 168215.4 | 277591.54 |  |  | 1234.92 | [5 empty] | 445806.94 | 169450.32 | 276356.62
Хоз.питьевой водопровод ж.д. по ул.К.Маркса,27/ста | 30271 | 34 000.00 | 34000 | 34000 | [9 empty] | 34000 | 34000
Водопров.(от ул.Глинки до МОУ№9) | 30301 | 51 000.00 | 51000 | 26101.44 | 24898.56 |  |  | 171.72 | [5 empty] | 51000 | 26273.16 | 24726.84
ШКАНС0 750-3А НС Ш подъем | 44117 | 415 857.54 | 415857.54 | 415857.54 | [9 empty] | 415857.54 | 415857.54
Здание ВНС №3 | 20070 | 200 000.00 | 200000 | 39990.7 | 160009.3 |  |  | 554.02 | [5 empty] | 200000 | 40544.72 | 159455.28
КНС-14(жил.массив Заводской) | 20057 | 1 861 631.24 | 1861631.24 | 512565.16 | 1349066.08 |  |  | 5156.87 | [5 empty] | 1861631.24 | 517722.03 | 1343909.21
Наружн.сети водопров.ул.Колхозная,10 полиэт | 30304 | 1 980 821.00 | 1980821 | 522740.06 | 1458080.94 |  |  | 5487.04 | [5 empty] | 1980821 | 528227.1 | 1452593.9
Наружн.сети фек.канализ..ул.Колхозная,10/а/цем/ | 30305 | 710 409.00 | 710409 | 439219.88 | 271189.12 |  |  | 3924.91 | [5 empty] | 710409 | 443144.79 | 267264.21
Автомобиль ГАЗ-3035КД А401ЕН 18 | 43639 | 401 072.00 | 401072 | 401072 | [9 empty] | 401072 | 401072
Магистр.сети канализ.от КНС-14 до кол.Ксущ(чугун.) | 30331 | 5 515 449.67 | 5515449.67 | 1236042.29 | 4279407.38 |  |  | 10386.91 | [5 empty] | 5515449.67 | 1246429.2 | 4269020.47
Станция повышен.давл.Hydro 2000МЕ-CRE45-4(ВНС-19) | 43619 | 1 736 811.32 | 1736811.32 | 1736811.32 | [9 empty] | 1736811.32 | 1736811.32
Бензорез "Хускварна"-950К | 40427 | 19 708.00 | 19708 | 19708 | [9 empty] | 19708 | 19708
Ввод х/в п.ПТФ р-он №11 | 30329 | 59 171.00 | 59171 | 20837.48 | 38333.52 |  |  | 196.58 | [5 empty] | 59171 | 21034.06 | 38136.94
Ввод х/в п.ПТФ- ул.Советская р-он №12 | 30328 | 10 604.00 | 10604 | 3734.38 | 6869.62 |  |  | 35.23 | [5 empty] | 10604 | 3769.61 | 6834.39
Внеплощад.сети канализ. к 109 кв.дому ул.Пастухова | 30398 | 1 473 106.63 | 1473106.63 | 773177.45 | 699929.18 |  |  | 8138.71 | [5 empty] | 1473106.63 | 781316.16 | 691790.47
Генератор АСП "Вепрь" | 40422 | 59 916.60 | 59916.6 | 59916.6 | [9 empty] | 59916.6 | 59916.6
Канализ. к жил.дом п.ПТФ р-он №11 | 30340 | 34 425.00 | 34425 | 20160.14 | 14264.86 |  |  | 190.19 | [5 empty] | 34425 | 20350.33 | 14074.67
Канализ.сеть от д.№1,2,3, до склада профилактория | 30394 | 210.85 | 210.85 | 210.85 | [9 empty] | 210.85 | 210.85
Канализ.сеть от КК-1 до КК-53 | 30395 | 2 323 878.90 | 2323878.9 | 1504179.09 | 819699.81 |  |  | 12839.11 | [5 empty] | 2323878.9 | 1517018.2 | 806860.7
КНС-1/15 | 30388 | 335 260.74 | 335260.74 | 91941.3 | 243319.44 |  |  | 928.7 | [5 empty] | 335260.74 | 92870 | 242390.74
КНС-2/16 | 30389 | 336 387.50 | 336387.5 | 92250.18 | 244137.32 |  |  | 931.82 | [5 empty] | 336387.5 | 93182 | 243205.5
КНС-3/17 | 30390 | 532 720.59 | 532720.59 | 146092.32 | 386628.27 |  |  | 1475.68 | [5 empty] | 532720.59 | 147568 | 385152.59
КНС-4/18 | 30391 | 541 935.37 | 541935.37 | 148619.79 | 393315.58 |  |  | 1501.21 | [5 empty] | 541935.37 | 150121 | 391814.37
Мотопомпа бензиновая РТG-307 ST | 43663 | 29 792.23 | 29792.23 | 29792.23 | [9 empty] | 29792.23 | 29792.23
Наружн.сеть канализ.дома №4 | 30393 | 343 589.19 | 343589.19 | 187929.72 | 155659.47 |  |  | 1898.28 | [5 empty] | 343589.19 | 189828 | 153761.19
Сети фек.канализ. от д/с, д.№4,5,6,7 ло КНС-3/17 | 30392 | 75 758.30 | 75758.3 | 41436.45 | 34321.85 |  |  | 418.55 | [5 empty] | 75758.3 | 41855 | 33903.3
Электростанция бензиновая 6 кВт/220В(Вепрь) | 43661 | 71 350.85 | 71350.85 | 71350.85 | [9 empty] | 71350.85 | 71350.85
Наружная канализация, ул.Пряженникова,7"а" | 30406 | 160 018.00 | 160018 | 79865.36 | 80152.64 |  |  | 884.08 | [5 empty] | 160018 | 80749.44 | 79268.56
Наружные сети водоотведения ул.Мира, 6"а" | 30499 | 289 721.00 | 289721 | 98558.6 | 191162.4 |  |  | 1600.67 | [5 empty] | 289721 | 100159.27 | 189561.73
Наружные сети водопровода ул.Колхозная,8 | 30407 | 30 308.00 | 30308 | 7179.88 | 23128.12 |  |  | 83.96 | [5 empty] | 30308 | 7263.84 | 23044.16
Наружные сети водопровода ул.Мира,6 "а" | 30498 | 430 809.00 | 430809 | 105017.44 | 325791.56 |  |  | 1193.38 | [5 empty] | 430809 | 106210.82 | 324598.18
Наружные сети канализации, ул.Колхозная,8 | 30408 | 36 783.00 | 36783 | 17944.38 | 18838.62 |  |  | 203.22 | [5 empty] | 36783 | 18147.6 | 18635.4
Наружный водопровод, ул.Пряженникова,7"а" | 30405 | 198 449.00 | 198449 | 47505.96 | 150943.04 |  |  | 549.72 | [5 empty] | 198449 | 48055.68 | 150393.32
Сети водопровода, ул.Кирова | 30401 | 1 756 350.43 | 1756350.43 | 447602.08 | 1308748.35 |  |  | 4865.24 | [5 empty] | 1756350.43 | 452467.32 | 1303883.11
Наружн.водопровод от колодца ВК12 до ВК-3 ул.Мичур | 30404 | 99 518.97 | 99518.97 | 22573.2 | 76945.77 |  |  | 275.68 | [5 empty] | 99518.97 | 22848.88 | 76670.09
Наружн.сети водоотведения, ул.Мира,10а | 30501 | 250 792.00 | 250792 | 110847.2 | 139944.8 |  |  | 1385.59 | [5 empty] | 250792 | 112232.79 | 138559.21
Наружные сети водопровода, ул.Мира,10 | 30502 | 34 924.00 | 34924 | 7739.2 | 27184.8 |  |  | 96.74 | [5 empty] | 34924 | 7835.94 | 27088.06
Наружн.сети водопровода ул.К.Маркса,16 | 30657 | 916 887.00 | 916887 | 172709.8 | 744177.2 |  |  | 2539.85 | [5 empty] | 916887 | 175249.65 | 741637.35
Наружн.сети водопровода, ул.Мира,2"а" | 30659 | 36 638.00 | 36638 | 6089.4 | 30548.6 |  |  | 101.49 | [5 empty] | 36638 | 6190.89 | 30447.11
Наружн.сети канализации ул.К.Маркса,16 | 30658 | 389 930.00 | 389930 | 146493.08 | 243436.92 |  |  | 2154.31 | [5 empty] | 389930 | 148647.39 | 241282.61
Наружн.сети фекальной канализ.,Ул.Мира,2"а" | 30660 | 133 555.00 | 133555 | 44272.2 | 89282.8 |  |  | 737.87 | [5 empty] | 133555 | 45010.07 | 88544.93
КНС-2 (ул.Молодой Гвардии,24а) | 20073 | 975 968.40 | 975968.4 | 315037.08 | 660931.32 |  |  | 3588.12 | [5 empty] | 975968.4 | 318625.2 | 657343.2
Сети водоснабжения ул. Мира, д.2 б НВ | 30664 | 17 947.00 | 17947 | 2734.05 | 15212.95 |  |  | 49.71 | [5 empty] | 17947 | 2783.76 | 15163.24
Сети водоснабжения ул.Драгунова,55 "а" | 30663 | 34 612.00 | 34612 | 5273.4 | 29338.6 |  |  | 95.88 | [5 empty] | 34612 | 5369.28 | 29242.72
Сети канализации ул.Драгунова, 55 "а" | 30661 | 19 654.00 | 19654 | 5972.45 | 13681.55 |  |  | 108.59 | [5 empty] | 19654 | 6081.04 | 13572.96
Сети канализации ул.Мира, д.2б НК | 30662 | 95 957.00 | 95957 | 29158.25 | 66798.75 |  |  | 530.15 | [5 empty] | 95957 | 29688.4 | 66268.6
Водопроводная сеть (ул.Сибирская .105) | 20078 | 154 468.00 | 154468 | 154468 | [9 empty] | 154468 | 154468
КНС-10 (ул.Сибирская, д.116в) | 20077 | 1 608 526.60 | 1608526.6 | 173774.25 | 1434752.35 |  |  | 4455.75 | [5 empty] | 1608526.6 | 178230 | 1430296.6
Наруж.сети водопровода, ул.Циолковского,12а | 30680 | 2 345 650.00 | 2345650 | 240413.05 | 2105236.95 |  |  | 6497.65 | [5 empty] | 2345650 | 246910.7 | 2098739.3
Наружн.сети водопровода, ул.70 лет Октября,13в | 30679 | 5 186 663.00 | 5186663 | 531597.13 | 4655065.87 |  |  | 14367.49 | [5 empty] | 5186663 | 545964.62 | 4640698.38
Наружн.сети водоснабжения, ул.Пионерская,19 | 30673 | 122 166.00 | 122166 | 15235.97 | 106930.03 |  |  | 338.41 | [5 empty] | 122166 | 15574.38 | 106591.62
Наружн.сети фекал.канал., ул.Циолковского, 12а | 30681 | 396 710.00 | 396710 | 81095.49 | 315614.51 |  |  | 2191.77 | [5 empty] | 396710 | 83287.26 | 313422.74
Наружн.сети фекал.канали., ул.70 лет Октября,13в | 30678 | 754 342.00 | 754342 | 154202.68 | 600139.32 |  |  | 4167.64 | [5 empty] | 754342 | 158370.32 | 595971.68
Сети водопровода пл.Свободы | 20074 | 1 139 510.00 | 1139510 | 142044.3 | 997465.7 |  |  | 3156.54 | [5 empty] | 1139510 | 145200.84 | 994309.16
Сети водоснабжения, ул.Сибирская,116А | 30675 | 518 366.10 | 518366.1 | 53129.04 | 465237.06 |  |  | 1435.92 | [5 empty] | 518366.1 | 54564.96 | 463801.14
Сети канализации ул.Сибирская,116А | 30674 | 222 156.90 | 222156.9 | 45413.43 | 176743.47 |  |  | 1227.39 | [5 empty] | 222156.9 | 46640.82 | 175516.08
Хоз.-бытовая канализация,ул.Сибирская,116б | 30677 | 115 354.72 | 115354.72 | 23580.84 | 91773.88 |  |  | 637.32 | [5 empty] | 115354.72 | 24218.16 | 91136.56
Хоз.-питьевой водопровод. ул.Сибирская,116б | 30676 | 269 161.02 | 269161.02 | 27587.2 | 241573.82 |  |  | 745.6 | [5 empty] | 269161.02 | 28332.8 | 240828.22
Насосн.обор.,система автоматики(КНС-2ул.М.Гвардии) | 43692 | 477 942.48 | 477942.48 | 330883.38 | 147059.1 |  |  | 12254.94 | [5 empty] | 477942.48 | 343138.32 | 134804.16
Сети водопровода ТСЖ заводской | 30429 | 1 541 288.56 | 1541288.56 | 294938.03 | 1246350.53 |  |  | 9514.13 | [5 empty] | 1541288.56 | 304452.16 | 1236836.4
Сети водопровода ул.К.Маркса,29 (ГГПИ) | 30438 | 502 117.30 | 502117.3 | 64045.5 | 438071.8 |  |  | 2561.82 | [5 empty] | 502117.3 | 66607.32 | 435509.98
Сети водопровода, ул.К.Маркса,16А | 30424 | 142 468.00 | 142468 | 14465.88 | 128002.12 |  |  | 438.36 | [5 empty] | 142468 | 14904.24 | 127563.76
Сети водопровода, ул.Сибирская, 116в | 30425 | 92 975.00 | 92975 | 8499.15 | 84475.85 |  |  | 257.55 | [5 empty] | 92975 | 8756.7 | 84218.3
Сети канализации ТСЖ заводской | 30430 | 3 531 742.01 | 3531742.01 | 2546139.74 | 985602.27 |  |  | 82133.54 | [5 empty] | 3531742.01 | 2628273.28 | 903468.73
Сети канализации ул.К.Маркса.29(ГГПИ) | 30437 | 26 216.30 | 26216.3 | 26216.3 | [9 empty] | 26216.3 | 26216.3
Сети канализации, ул.К.Маркса,16А | 30423 | 85 140.00 | 85140 | 19376.61 | 65763.39 |  |  | 587.17 | [5 empty] | 85140 | 19963.78 | 65176.22
Сети канализации, ул.Сибирская, 116в | 30426 | 161 884.96 | 161884.96 | 29514.87 | 132370.09 |  |  | 894.39 | [5 empty] | 161884.96 | 30409.26 | 131475.7
А/прицеп 2птс-4 887Б 37-62 УН гар.2354 | 42479 | 1.00 | 1 | 1 | [9 empty] | 1 | 1
Автодорога вдоль эстакады | 20134 | 63 022.22 | 63022.22 | 5929.44 | 57092.78 |  |  | 350.12 | [5 empty] | 63022.22 | 6279.56 | 56742.66
Автодорога к зданию решеток-дробилок | 20144 | 25 465.13 | 25465.13 | 3750.6 | 21714.53 |  |  | 197.4 | [5 empty] | 25465.13 | 3948 | 21517.13
Автодорога к очистным сооружениям | 20104 | 1.00 | 1 | 0.19 | 0.81 |  |  | 0.01 | [5 empty] | 1 | 0.2 | 0.8
Автомобиль артк-м гос.№Н693МА гар.2459 | 42477 | 1.00 | 1 | 0.38 | 0.62 |  |  | 0.02 | [5 empty] | 1 | 0.4 | 0.6
Автопогрузчик Балканар ДЗ-1788 №38-04УС | 42474 | 1.00 | 1 | 1 | [9 empty] | 1 | 1
Агрегат мех.очистки ХЖ2.966.022-27 | 41313 | 86 196.38 | 86196.38 | 86196.38 | [9 empty] | 86196.38 | 86196.38
Агрегат механической очитки сточных вод | 41276 | 1.00 | 1 | 0.38 | 0.62 |  |  | 0.02 | [5 empty] | 1 | 0.4 | 0.6
Аэротенки 3-й очереди очистных сооружений | 30470 | 4 873 810.96 | 4873810.96 | 222068.2 | 4651742.76 |  |  | 11687.8 | [5 empty] | 4873810.96 | 233756 | 4640054.96
Аэротенки здание 159/1 | 20107 | 1.00 | 1 | 0.38 | 0.62 |  |  | 0.02 | [5 empty] | 1 | 0.4 | 0.6
Аэротенки здание 6 | 20121 | 1 281 333.65 | 1281333.65 | 245912.44 | 1035421.21 |  |  | 12942.76 | [5 empty] | 1281333.65 | 258855.2 | 1022478.45
Бак питательный | 41175 | 1.00 | 1 | 0.57 | 0.43 |  |  | 0.03 | [5 empty] | 1 | 0.6 | 0.4
Бидисцилятор БС | 41311 | 40 042.89 | 40042.89 | 5395.81 | 34647.08 |  |  | 283.99 | [5 empty] | 40042.89 | 5679.8 | 34363.09
Вдольтрассовый проезд (очист.сооруж.,3 очередь) | 30472 | 6 583 578.46 | 6583578.46 | 456005.44 | 6127573.02 |  |  | 28500.34 | [5 empty] | 6583578.46 | 484505.78 | 6099072.68
Водовод №1 и №2 | 30465 | 1.00 | 1 | 0.76 | 0.24 |  |  | 0.04 | [5 empty] | 1 | 0.8 | 0.2
Водовод №3 и №4 | 30481 | 1.00 | 1 | 0.76 | 0.24 |  |  | 0.04 | [5 empty] | 1 | 0.8 | 0.2
Водоводы | 30463 | 1.00 | 1 | 0.19 | 0.81 |  |  | 0.01 | [5 empty] | 1 | 0.2 | 0.8
Водоводы 1 подъема | 30460 | 1.00 | 1 | 0.76 | 0.24 |  |  | 0.04 | [5 empty] | 1 | 0.8 | 0.2
Водоводы 2 подъема ОСВ | 30464 | 1.00 | 1 | 1 | [9 empty] | 1 | 1
Водоводы 2-го подъема | 30478 | 1.00 | 1 | 0.19 | 0.81 |  |  | 0.01 | [5 empty] | 1 | 0.2 | 0.8
Водоотводный лоток у фильтр. станции | 30484 | 1.00 | 1 | 0.38 | 0.62 |  |  | 0.02 | [5 empty] | 1 | 0.4 | 0.6
Водоочистная сетка ТН-1500 | 41218 | 1.00 | 1 | 0.38 | 0.62 |  |  | 0.02 | [5 empty] | 1 | 0.4 | 0.6
Водопровод (от ВК у прох.спецт. до ж/б забора ЧМЗ) | 30489 | 25 835.18 | 25835.18 | 2757.66 | 23077.52 |  |  | 145.14 | [5 empty] | 25835.18 | 2902.8 | 22932.38
Водопровод (от здания ДОСААФ до НС 3подъема) | 30488 | 39 645.69 | 39645.69 | 4231.87 | 35413.82 |  |  | 222.73 | [5 empty] | 39645.69 | 4454.6 | 35191.09
Водопровод (от К-1 до корпуса 43Т) | 30490 | 107 031.43 | 107031.43 | 11424.7 | 95606.73 |  |  | 601.3 | [5 empty] | 107031.43 | 12026 | 95005.43
Водопровод (от корп.158 до магистр.колодца ВК-11) | 30486 | 1.00 | 1 | 0.19 | 0.81 |  |  | 0.01 | [5 empty] | 1 | 0.2 | 0.8
Водопровод (от ПГ-174 до ПГ-173А) | 30485 | 1.00 | 1 | 0.19 | 0.81 |  |  | 0.01 | [5 empty] | 1 | 0.2 | 0.8
Водопровод внешний | 30492 | 3 949.82 | 3949.82 | 1631.53 | 2318.29 |  |  | 85.87 | [5 empty] | 3949.82 | 1717.4 | 2232.42
Водопровод ж.д.по ул.1160 км, д.2 | 30441 | 1.00 | 1 | 1 | [9 empty] | 1 | 1
Водопровод питьевой | 30491 | 1.00 | 1 | 0.19 | 0.81 |  |  | 0.01 | [5 empty] | 1 | 0.2 | 0.8
Водопровод по пер.Тупиковый от ул.Драгунова | 30443 | 1.00 | 1 | 1 | [9 empty] | 1 | 1
Водопровод по ул.70 лет Октября | 30444 | 1.00 | 1 | 1 | [9 empty] | 1 | 1
Водопровод по ул.Восьмая от Куйбышева до Опалева | 30439 | 1.00 | 1 | 1 | [9 empty] | 1 | 1
Водопровод по ул.Георгиевское кольцо | 30449 | 1.00 | 1 | 1 | [9 empty] | 1 | 1
Водопровод по ул.Глазовская,53А | 30445 | 1.00 | 1 | 1 | [9 empty] | 1 | 1
Водопровод по ул.Толстого от ул.Пехтина | 30447 | 1.00 | 1 | 1 | [9 empty] | 1 | 1
Водопровод по ул.Чапаева от ул.Пионерская | 30448 | 1.00 | 1 | 1 | [9 empty] | 1 | 1
Водопровод по ул.Южная от ул.Ф.Васильева | 30446 | 1.00 | 1 | 1 | [9 empty] | 1 | 1
Водопровод ул.Драгунова,45-47 | 30440 | 1.00 | 1 | 1 | [9 empty] | 1 | 1
Водопроводная сеть ул.Советская,47 | 30493 | 1 000.00 | 1000 | 1000 | [9 empty] | 1000 | 1000
Водопроводные сети станции очистки речной воды | 30474 | 1.00 | 1 | 0.76 | 0.24 |  |  | 0.04 | [5 empty] | 1 | 0.8 | 0.2
Водослив-аэратор | 20126 | 1.00 | 1 | 1 | [9 empty] | 1 | 1
Воздуховод на аэротенки | 20131 | 1.00 | 1 | 0.19 | 0.81 |  |  | 0.01 | [5 empty] | 1 | 0.2 | 0.8
Воздуходувка ТВ-175 | 41236 | 1.00 | 1 | 0.38 | 0.62 |  |  | 0.02 | [5 empty] | 1 | 0.4 | 0.6
Воздухораспр. система растворного бака | 30503 | 62 434.39 | 62434.39 | 6590.34 | 55844.05 |  |  | 346.86 | [5 empty] | 62434.39 | 6937.2 | 55497.19
Воздухораспр. система растворного бака | 30510 | 56 200.50 | 56200.5 | 6032.88 | 50167.62 |  |  | 317.52 | [5 empty] | 56200.5 | 6350.4 | 49850.1
Воздухораспред-я система раствор.бака | 30500 | 24 696.00 | 24696 | 2861.21 | 21834.79 |  |  | 150.59 | [5 empty] | 24696 | 3011.8 | 21684.2
Воздухораспред.система растворн.бака из цирк.труб | 30505 | 59 563.98 | 59563.98 | 5987.85 | 53576.13 |  |  | 315.15 | [5 empty] | 59563.98 | 6303 | 53260.98
Воздухораспред.система растворного бака из цирк. | 30506 | 57 163.10 | 57163.1 | 5627.42 | 51535.68 |  |  | 296.18 | [5 empty] | 57163.1 | 5923.6 | 51239.5
Вторич.отстойники очист.сооруж. 3 очереди с нар. и | 20139 | 2 413 862.53 | 2413862.53 | 120693.13 | 2293169.4 |  |  | 6352.27 | [5 empty] | 2413862.53 | 127045.4 | 2286817.13
Вторичные отстойники | 20109 | 1.00 | 1 | 0.38 | 0.62 |  |  | 0.02 | [5 empty] | 1 | 0.4 | 0.6
Высоковольт.кабельные сети системы "Водозабор" | 30473 | 1.00 | 1 | 0.19 | 0.81 |  |  | 0.01 | [5 empty] | 1 | 0.2 | 0.8
Гараж-стоянка трактора (корпус 64б) | 20142 | 32 208.73 | 32208.73 | 913.33 | 31295.4 |  |  | 48.07 | [5 empty] | 32208.73 | 961.4 | 31247.33
Гидромолот 300S | 42482 | 356 400.00 | 356400 | 32670 | 323730 |  |  | 2970 | [5 empty] | 356400 | 35640 | 320760
Диспетчерский пункт сбк осв | 41124 | 1.00 | 1 | 0.19 | 0.81 |  |  | 0.01 | [5 empty] | 1 | 0.2 | 0.8
Дистиллятор мембранный ДВС-м/1 | 41425 | 11 413.01 | 11413.01 | 3804.37 | 7608.64 |  |  | 200.23 | [5 empty] | 11413.01 | 4004.6 | 7408.41
Здание 191/1 конторы лаборатории | 20080 | 546 471.24 | 546471.24 | 31086.66 | 515384.58 |  |  | 1636.14 | [5 empty] | 546471.24 | 32722.8 | 513748.44
Здание аммонизаторной ОСВ | 20088 | 293 004.10 | 293004.1 | 13785.9 | 279218.2 |  |  | 813.9 | [5 empty] | 293004.1 | 14599.8 | 278404.3
Здание контактных осветлителей здание 904 | 20079 | 11 215 622.21 | 15055610.2 | 307499.04 | 14748111.16 |  |  | 16184.16 | [5 empty] | 15055610.2 | 323683.2 | 14731927
Здание котельной | 20087 | 425 810.08 | 425810.08 | 23450.37 | 402359.71 |  |  | 1234.23 | [5 empty] | 425810.08 | 24684.6 | 401125.48
Здание проходной ОСВ | 20082 | 25 408.27 | 25408.27 | 9338 | 16070.27 |  |  | 217.16 | [5 empty] | 25408.27 | 9555.16 | 15853.11
Здание реагентного блока ОСВ | 20084 | 11 774 304.36 | 11774304.36 | 334397.34 | 11439907.02 |  |  | 17599.86 | [5 empty] | 11774304.36 | 351997.2 | 11422307.16
Здание решеток-дробилок III очереди | 20141 | 452 740.82 | 452740.82 | 36295.7 | 416445.12 |  |  | 1910.3 | [5 empty] | 452740.82 | 38206 | 414534.82
Здание служебно-бытового корпуса | 20081 | 1 225 724.29 | 1225724.29 | 36106.65 | 1189617.64 |  |  | 1900.35 | [5 empty] | 1225724.29 | 38007 | 1187717.29
Здание станции диоксида хлора зд.909 | 20083 | 5 515 031.71 | 5515031.71 | 159490.94 | 5355540.77 |  |  | 8394.26 | [5 empty] | 5515031.71 | 167885.2 | 5347146.51
Иловая песковая площадка | 20112 | 1.00 | 1 | 0.38 | 0.62 |  |  | 0.02 | [5 empty] | 1 | 0.4 | 0.6
Иловая площадка | 20111 | 1 076 200.17 | 1076200.17 | 408956 | 667244.17 |  |  | 21524 | [5 empty] | 1076200.17 | 430480 | 645720.17
Илоскреб ИПР-24 | 41207 | 1.00 | 1 | 0.38 | 0.62 |  |  | 0.02 | [5 empty] | 1 | 0.4 | 0.6
Илоскреб ИПР-24 | 41214 | 1.00 | 1 | 0.38 | 0.62 |  |  | 0.02 | [5 empty] | 1 | 0.4 | 0.6
Илосос ИВР-24 | 41229 | 1.00 | 1 | 0.38 | 0.62 |  |  | 0.02 | [5 empty] | 1 | 0.4 | 0.6
Илосос ИВР-24 | 41230 | 1.00 | 1 | 0.38 | 0.62 |  |  | 0.02 | [5 empty] | 1 | 0.4 | 0.6
Илосос ИВР-24 | 41265 | 1.00 | 1 | 0.38 | 0.62 |  |  | 0.02 | [5 empty] | 1 | 0.4 | 0.6
Илосос ИВР-24 | 41266 | 1.00 | 1 | 0.38 | 0.62 |  |  | 0.02 | [5 empty] | 1 | 0.4 | 0.6
Илосос ИВР-24 | 41267 | 1.00 | 1 | 0.38 | 0.62 |  |  | 0.02 | [5 empty] | 1 | 0.4 | 0.6
Илосос ИВР-24 | 41273 | 1.00 | 1 | 0.38 | 0.62 |  |  | 0.02 | [5 empty] | 1 | 0.4 | 0.6
Кабель подзем.очист.соор. 1 очереди | 30467 | 1.00 | 1 | 0.19 | 0.81 |  |  | 0.01 | [5 empty] | 1 | 0.2 | 0.8
Кабельная линия насос.акт.ила оч.сооруж. | 30466 | 1.00 | 1 | 0.19 | 0.81 |  |  | 0.01 | [5 empty] | 1 | 0.2 | 0.8
Камера гашения и лотки | 20128 | 1.00 | 1 | 0.19 | 0.81 |  |  | 0.01 | [5 empty] | 1 | 0.2 | 0.8
Камера переключения | 20106 | 1.00 | 1 | 0.43 | 0.57 |  |  | 0.02 | [5 empty] | 1 | 0.45 | 0.55
Камера управления | 20135 | 1.00 | 1 | 0.57 | 0.43 |  |  | 0.03 | [5 empty] | 1 | 0.6 | 0.4
Канава сброса фекальн.стоков | 20113 | 1.00 | 1 | 0.19 | 0.81 |  |  | 0.01 | [5 empty] | 1 | 0.2 | 0.8
Канализ. сети станции очистки речной воды | 30476 | 1.00 | 1 | 0.38 | 0.62 |  |  | 0.02 | [5 empty] | 1 | 0.4 | 0.6
Канализационная насосная станция 912 | 20117 | 196 328.39 | 196328.39 | 15739.41 | 180588.98 |  |  | 828.39 | [5 empty] | 196328.39 | 16567.8 | 179760.59
Канализационно-насосная станция | 20085 | 4 756 381.99 | 4756381.99 | 334708.37 | 4421673.62 |  |  | 17616.23 | [5 empty] | 4756381.99 | 352324.6 | 4404057.39
Канализация от ж.д. ул.Драгунова,2К | 30455 | 1.00 | 1 | 1 | [9 empty] | 1 | 1
Канализация от ж.д. ул.Драгунова,72 | 30454 | 1.00 | 1 | 1 | [9 empty] | 1 | 1
Канализация пер.Восточ.(от КК-7.0484 до КК-7.0482) | 30452 | 1.00 | 1 | 1 | [9 empty] | 1 | 1
Канализация пер.Восточ.(от КК-7.0485 до КК-7.0484) | 30453 | 1.00 | 1 | 1 | [9 empty] | 1 | 1
Канализация по ул.Кирова от КК-3.0911доКК-3.0886 | 30456 | 1.00 | 1 | 1 | [9 empty] | 1 | 1
Комплект аэрационных элементов | 41270 | 1.00 | 1 | 0.57 | 0.43 |  |  | 0.03 | [5 empty] | 1 | 0.6 | 0.4
Комплект аэрационных элементов | 41271 | 1.00 | 1 | 0.57 | 0.43 |  |  | 0.03 | [5 empty] | 1 | 0.6 | 0.4
Кондиционер "Самсунг" AZ-12fadea | 41466 | 1.00 | 1 | 0.57 | 0.43 |  |  | 0.03 | [5 empty] | 1 | 0.6 | 0.4
Кондуктомер "Анион-4120" с крепежом | 41432 | 1.00 | 1 | 1 | [9 empty] | 1 | 1
Котел паровой Е-1,0-0,9м-3 | 41147 | 1.00 | 1 | 0.57 | 0.43 |  |  | 0.03 | [5 empty] | 1 | 0.6 | 0.4
Котел паровой Е-1,0-0,9м-3 | 41148 | 1.00 | 1 | 0.57 | 0.43 |  |  | 0.03 | [5 empty] | 1 | 0.6 | 0.4
Котел паровой Е-1/9-1м №3 | 41153 | 61 933.77 | 61933.77 | 35658.82 | 26274.95 |  |  | 1876.78 | [5 empty] | 61933.77 | 37535.6 | 24398.17
Котел паровой Е-1/9-1м №4 | 41295 | 43 279.73 | 43279.73 | 41115.81 | 2163.92 |  |  | 2163.92 | [5 empty] | 43279.73 | 43279.73
Кран q=5т, l=10,8 н=12м | 41185 | 1.00 | 1 | 0.38 | 0.62 |  |  | 0.02 | [5 empty] | 1 | 0.4 | 0.6
Кран балка | 41219 | 1.00 | 1 | 0.38 | 0.62 |  |  | 0.02 | [5 empty] | 1 | 0.4 | 0.6
Кран балка подв. q=3т.с. корп.903 | 41215 | 1.00 | 1 | 0.38 | 0.62 |  |  | 0.02 | [5 empty] | 1 | 0.4 | 0.6
Кран балка радиальная корп.902 | 41202 | 1.00 | 1 | 0.38 | 0.62 |  |  | 0.02 | [5 empty] | 1 | 0.4 | 0.6
Кран мостовой q=2т h=6м l=3м корп.2034 | 41309 | 89 994.07 | 89994.07 | 24780.94 | 65213.13 |  |  | 1304.26 | [5 empty] | 89994.07 | 26085.2 | 63908.87
Кран мостовой q=2т h=6м l=4.8м (21-3164) корп.2034 | 41304 | 74 304.26 | 74304.26 | 12066.52 | 62237.74 |  |  | 635.08 | [5 empty] | 74304.26 | 12701.6 | 61602.66
Кран мостовой q=3тн корп.62 | 41163 | 1.00 | 1 | 0.38 | 0.62 |  |  | 0.02 | [5 empty] | 1 | 0.4 | 0.6
Кран мостовой q=3тн корп.62 | 41192 | 1.00 | 1 | 0.38 | 0.62 |  |  | 0.02 | [5 empty] | 1 | 0.4 | 0.6
Кран подв.однобалоч. q=2т h=18м l=10,8/9м | 41310 | 40 148.18 | 40148.18 | 11055.34 | 29092.84 |  |  | 581.86 | [5 empty] | 40148.18 | 11637.2 | 28510.98
Кран подвесной q=2тн. | 41253 | 1.00 | 1 | 0.38 | 0.62 |  |  | 0.02 | [5 empty] | 1 | 0.4 | 0.6
Кран подвесной q=2тн. | 41254 | 1.00 | 1 | 0.38 | 0.62 |  |  | 0.02 | [5 empty] | 1 | 0.4 | 0.6
Кран эл.подв.q=2т пр.6м | 41196 | 1.00 | 1 | 0.38 | 0.62 |  |  | 0.02 | [5 empty] | 1 | 0.4 | 0.6
Кран эл.подв.q=3т l=9м н=6м | 41197 | 1.00 | 1 | 0.38 | 0.62 |  |  | 0.02 | [5 empty] | 1 | 0.4 | 0.6
Кран- балка подвесная q=3т корп.904 | 41237 | 1.00 | 1 | 0.38 | 0.62 |  |  | 0.02 | [5 empty] | 1 | 0.4 | 0.6
Кран- балка подвесная q=3т корп.904 | 41238 | 1.00 | 1 | 0.38 | 0.62 |  |  | 0.02 | [5 empty] | 1 | 0.4 | 0.6
Машина водоочистная тн-1500-13500 к.902 | 41305 | 526 238.52 | 526238.52 | 476120.62 | 50117.9 |  |  | 25058.98 | [5 empty] | 526238.52 | 501179.6 | 25058.92
Метантенки здания 169/1 | 20136 | 1.00 | 1 | 1 | [9 empty] | 1 | 1
Механическая мастерская здание 23 | 20096 | 18 583.72 | 18583.72 | 3691.29 | 14892.43 |  |  | 154.86 | [5 empty] | 18583.72 | 3846.15 | 14737.57
Н/в каб.сети системы водозабор | 41091 | 1.00 | 1 | 0.19 | 0.81 |  |  | 0.01 | [5 empty] | 1 | 0.2 | 0.8
Напор. коллектор кан.магистр.сети Левобережья | 30480 | 1.00 | 1 | 0.38 | 0.62 |  |  | 0.02 | [5 empty] | 1 | 0.4 | 0.6
Наружная сеть водопровода по ул.К.Маркса,20 | 30457 | 18 779.00 | 18779 | 1310.19 | 17468.81 |  |  | 62.39 | [5 empty] | 18779 | 1372.58 | 17406.42
Наружная сеть канализации по ул.К.Маркса,20 | 30458 | 158 133.00 | 158133 | 27444.48 | 130688.52 |  |  | 1306.88 | [5 empty] | 158133 | 28751.36 | 129381.64
Наружное освещение очистных сооружений | 30462 | 1.00 | 1 | 0.19 | 0.81 |  |  | 0.01 | [5 empty] | 1 | 0.2 | 0.8
Насос 10ф-12 с дв. | 41221 | 1.00 | 1 | 0.38 | 0.62 |  |  | 0.02 | [5 empty] | 1 | 0.4 | 0.6
Насос 10ф-12 с дв. | 41223 | 1.00 | 1 | 0.38 | 0.62 |  |  | 0.02 | [5 empty] | 1 | 0.4 | 0.6
Насос д1250х65с двиг. | 41183 | 1.00 | 1 | 0.38 | 0.62 |  |  | 0.02 | [5 empty] | 1 | 0.4 | 0.6
Насос д1250х65с двиг. | 41184 | 1.00 | 1 | 0.38 | 0.62 |  |  | 0.02 | [5 empty] | 1 | 0.4 | 0.6
Насос д1250х65с двиг. | 41186 | 1.00 | 1 | 0.38 | 0.62 |  |  | 0.02 | [5 empty] | 1 | 0.4 | 0.6
Насос д1250х65с двиг. | 41187 | 1.00 | 1 | 0.38 | 0.62 |  |  | 0.02 | [5 empty] | 1 | 0.4 | 0.6
Насос д2000-21 | 41159 | 1.00 | 1 | 0.38 | 0.62 |  |  | 0.02 | [5 empty] | 1 | 0.4 | 0.6
Насос д2500 62 | 41203 | 1.00 | 1 | 0.38 | 0.62 |  |  | 0.02 | [5 empty] | 1 | 0.4 | 0.6
Насос д2500 62 | 41204 | 1.00 | 2497923.68 | 254026.4 | 2243897.28 |  |  | 42337.69 | [5 empty] | 2497923.68 | 296364.09 | 2201559.59
Насос ДЗ 200х33 | 41180 | 1.00 | 1 | 0.38 | 0.62 |  |  | 0.02 | [5 empty] | 1 | 0.4 | 0.6
Насос ДЗ 200х33 | 41181 | 1.00 | 1 | 0.38 | 0.62 |  |  | 0.02 | [5 empty] | 1 | 0.4 | 0.6
Насос ДЗ 200х33 | 41182 | 1.00 | 1 | 0.38 | 0.62 |  |  | 0.02 | [5 empty] | 1 | 0.4 | 0.6
Насос ц/б 16ндн | 41239 | 1.00 | 1 | 0.38 | 0.62 |  |  | 0.02 | [5 empty] | 1 | 0.4 | 0.6
Насос ц/б 16ндн | 41255 | 1.00 | 1 | 0.38 | 0.62 |  |  | 0.02 | [5 empty] | 1 | 0.4 | 0.6
Насос ц/б 16ндн | 41256 | 1.00 | 1 | 0.38 | 0.62 |  |  | 0.02 | [5 empty] | 1 | 0.4 | 0.6
Насос ц/б 16ндн | 41257 | 1.00 | 1 | 0.38 | 0.62 |  |  | 0.02 | [5 empty] | 1 | 0.4 | 0.6
Насосная канализационная станция зд.2034 | 20102 | 358 696.82 | 358696.82 | 70992.17 | 287704.65 |  |  | 3736.43 | [5 empty] | 358696.82 | 74728.6 | 283968.22
Насосная станция | 20115 | 1 600 353.24 | 1600353.24 | 35814.81 | 1564538.43 |  |  | 1884.99 | [5 empty] | 1600353.24 | 37699.8 | 1562653.44
Насосная станция 1 подъема ОСВ здание 902 | 20122 | 12 987 438.87 | 12987438.87 | 286598.47 | 12700840.4 |  |  | 15084.13 | [5 empty] | 12987438.87 | 301682.6 | 12685756.27
Насосная станция 3 подъема зд.158 | 20103 | 40 621.92 | 40621.92 | 1958.9 | 38663.02 |  |  | 103.1 | [5 empty] | 40621.92 | 2062 | 38559.92
Насосная станция активного ила | 20100 | 93 480.17 | 93480.17 | 17940.56 | 75539.61 |  |  | 944.24 | [5 empty] | 93480.17 | 18884.8 | 74595.37
Насосная станция дренажных вод | 20119 | 28 694.84 | 28694.84 | 4226.36 | 24468.48 |  |  | 222.44 | [5 empty] | 28694.84 | 4448.8 | 24246.04
Насосная станция сырого осадка зд.5а | 20101 | 72 930.10 | 72930.1 | 13996.73 | 58933.37 |  |  | 736.67 | [5 empty] | 72930.1 | 14733.4 | 58196.7
Насосная станция сырого осадка здание 190/1 | 20105 | 4 949.14 | 4949.14 | 783.56 | 4165.58 |  |  | 41.24 | [5 empty] | 4949.14 | 824.8 | 4124.34
Неподвижный пост охраны | 20089 | 1.00 | 1 | 0.76 | 0.24 |  |  | 0.04 | [5 empty] | 1 | 0.8 | 0.2
Неподвижный пост охраны | 20091 | 1.00 | 1 | 0.76 | 0.24 |  |  | 0.04 | [5 empty] | 1 | 0.8 | 0.2
Ограждение охр.зоны водозаб.сооруж. н/с 1под. | 30509 | 7 868.78 | 7868.78 | 3250.14 | 4618.64 |  |  | 171.06 | [5 empty] | 7868.78 | 3421.2 | 4447.58
Ограждение территории особо секретных веществ | 20133 | 882 498.60 | 882498.6 | 798451.06 | 84047.54 |  |  | 42023.74 | [5 empty] | 882498.6 | 840474.8 | 42023.8
Отделение смесителей гориз.отстойников | 20086 | 2 469 649.26 | 2469649.26 | 561283.97 | 1908365.29 |  |  | 27440.55 | [5 empty] | 2469649.26 | 588724.52 | 1880924.74
Отстойник вторичный зд.9 | 20098 | 500 931.41 | 500931.41 | 96138.29 | 404793.12 |  |  | 5059.91 | [5 empty] | 500931.41 | 101198.2 | 399733.21
Отстойник первичный зд.5 | 20097 | 258 047.25 | 258047.25 | 49524.26 | 208522.99 |  |  | 2606.54 | [5 empty] | 258047.25 | 52130.8 | 205916.45
Панель управления ПЭХ | 41133 | 1.00 | 1 | 0.19 | 0.81 |  |  | 0.01 | [5 empty] | 1 | 0.2 | 0.8
Панель управления ПЭХ | 41134 | 1.00 | 1 | 0.19 | 0.81 |  |  | 0.01 | [5 empty] | 1 | 0.2 | 0.8
Панель управления ПЭХ | 41135 | 1.00 | 1 | 0.19 | 0.81 |  |  | 0.01 | [5 empty] | 1 | 0.2 | 0.8
Первичные отстойники | 20108 | 1.00 | 1 | 0.38 | 0.62 |  |  | 0.02 | [5 empty] | 1 | 0.4 | 0.6
Перемычка водопровода к ж.д. по ул.Кирова,65В | 30451 | 1.00 | 1 | 1 | [9 empty] | 1 | 1
Перемычка водопровода по ул.Советская | 30450 | 1.00 | 1 | 1 | [9 empty] | 1 | 1
Перемычка водопровода по ул.Т.Барамзиной, 57 | 30442 | 1.00 | 1 | 1 | [9 empty] | 1 | 1
Песковое хозяйство | 20118 | 1.00 | 1 | 1 | [9 empty] | 1 | 1
Песколовка | 20110 | 1.00 | 1 | 0.24 | 0.76 |  |  | 0.01 | [5 empty] | 1 | 0.25 | 0.75
Песколовка 2 очереди | 20120 | 56 715.43 | 56715.43 | 10884.72 | 45830.71 |  |  | 572.88 | [5 empty] | 56715.43 | 11457.6 | 45257.83
Подогреватель ПМ25,6 | 41166 | 1.00 | 1 | 0.38 | 0.62 |  |  | 0.02 | [5 empty] | 1 | 0.4 | 0.6
Подстанция 2ктп-400/6/0,4 тп-1 | 41099 | 1.00 | 1 | 0.19 | 0.81 |  |  | 0.01 | [5 empty] | 1 | 0.2 | 0.8
Подстанция 2ктп-400/6/0,4 тп-3 | 41145 | 1.00 | 1 | 0.19 | 0.81 |  |  | 0.01 | [5 empty] | 1 | 0.2 | 0.8
Подъездная бетонная дорога | 20138 | 453 471.01 | 453471.01 | 20154.24 | 433316.77 |  |  | 1259.64 | [5 empty] | 453471.01 | 21413.88 | 432057.13
Подъезды к зданиям | 20116 | 36 825.76 | 36825.76 | 2952.22 | 33873.54 |  |  | 155.38 | [5 empty] | 36825.76 | 3107.6 | 33718.16
Прибор вак.фильтров ПВФ 35.500.1 с насосом | 41423 | 1.00 | 1 | 0.38 | 0.62 |  |  | 0.02 | [5 empty] | 1 | 0.4 | 0.6
Прицеп тракторный 2птс-4 УВ 89-85 гар.2445 | 42480 | 1.00 | 1 | 1 | [9 empty] | 1 | 1
Произв. канализация кз ОСВ от К45 до К58 | 30459 | 161 189.04 | 161189.04 | 134339.69 | 26849.35 |  |  | 8483.63 | [5 empty] | 161189.04 | 142823.32 | 18365.72
Распределительное устройство 0,4 Кв | 41156 | 1.00 | 1 | 0.19 | 0.81 |  |  | 0.01 | [5 empty] | 1 | 0.2 | 0.8
Реагентное хозяйство | 30507 | 2 369 496.73 | 2369496.73 | 157966.38 | 2211530.35 |  |  | 8314.02 | [5 empty] | 2369496.73 | 166280.4 | 2203216.33
Резервуар №2 | 20127 | 929 539.62 | 929539.62 | 117741.67 | 811797.95 |  |  | 6196.93 | [5 empty] | 929539.62 | 123938.6 | 805601.02
Резервуар для мазута V-25 куб.м. | 41170 | 1.00 | 1 | 0.38 | 0.62 |  |  | 0.02 | [5 empty] | 1 | 0.4 | 0.6
Резервуар для мазута V-25 куб.м. | 41171 | 1.00 | 1 | 0.38 | 0.62 |  |  | 0.02 | [5 empty] | 1 | 0.4 | 0.6
Резервуар контактный | 20137 | 75 881.10 | 75881.1 | 42318.39 | 33562.71 |  |  | 1264.69 | [5 empty] | 75881.1 | 43583.08 | 32298.02
Резервуар промывной воды зд.18 | 20124 | 21 514.93 | 21514.93 | 21514.93 | [9 empty] | 21514.93 | 21514.93
Резервуар технической воды зд.19 | 20123 | 33 958.13 | 33958.13 | 33958.13 | [9 empty] | 33958.13 | 33958.13
Резервуар чистой воды №1Р | 20129 | 1 283 372.53 | 1283372.53 | 147782.38 | 1135590.15 |  |  | 7778.02 | [5 empty] | 1283372.53 | 155560.4 | 1127812.13
Резервуар-усреднитель | 20125 | 135 726.02 | 135726.02 | 135726.02 | [9 empty] | 135726.02 | 135726.02
Рессивер V=10 куб.м. | 41190 | 1.00 | 1 | 1 | [9 empty] | 1 | 1
РУ-6кв н/ст."Водозабор" | 41120 | 1.00 | 1 | 0.19 | 0.81 |  |  | 0.01 | [5 empty] | 1 | 0.2 | 0.8
РУ-6кв п/ст31 | 41130 | 1.00 | 1 | 0.19 | 0.81 |  |  | 0.01 | [5 empty] | 1 | 0.2 | 0.8
Сети водопр.полиг.захорон.(закольц.оч.соор.) | 30487 | 1.00 | 1 | 0.19 | 0.81 |  |  | 0.01 | [5 empty] | 1 | 0.2 | 0.8
Склад материалов (корпус 915) | 20090 | 132 701.64 | 132701.64 | 6367.08 | 126334.56 |  |  | 368.62 | [5 empty] | 132701.64 | 6735.7 | 125965.94
Склад хлора зд.64 | 20094 | 1.00 | 1 | 0.48 | 0.52 |  |  | 0.03 | [5 empty] | 1 | 0.51 | 0.49
Склад хлора зд.64а | 20095 | 1.00 | 1 | 0.38 | 0.62 |  |  | 0.02 | [5 empty] | 1 | 0.4 | 0.6
Склад-мастерская (корпус 158а) | 20143 | 75 563.00 | 75563 | 3166.05 | 72396.95 |  |  | 211.07 | [5 empty] | 75563 | 3377.12 | 72185.88
Сооружение 154 с камерой реакции | 20093 | 12 641.44 | 12641.44 | 2458.05 | 10183.39 |  |  | 70.23 | [5 empty] | 12641.44 | 2528.28 | 10113.16
Сооружение доочистки | 20092 | 6 760 556.05 | 6760556.05 | 267605.31 | 6492950.74 |  |  | 14084.49 | [5 empty] | 6760556.05 | 281689.8 | 6478866.25
Станция ультрафиолет. обеззаражив. ОЩ.СТ.ВОД-IIIоч | 20099 | 5 034 428.27 | 5034428.27 | 193240.64 | 4841187.63 |  |  | 10170.56 | [5 empty] | 5034428.27 | 203411.2 | 4831017.07
Станция управления НЭХ-5014 | 41141 | 1.00 | 1 | 0.19 | 0.81 |  |  | 0.01 | [5 empty] | 1 | 0.2 | 0.8
Станция управления ПЭХ-50142 3-н2 | 41137 | 1.00 | 1 | 0.19 | 0.81 |  |  | 0.01 | [5 empty] | 1 | 0.2 | 0.8
Станция управления ПЭХ-50142 3-н2 | 41138 | 1.00 | 1 | 0.19 | 0.81 |  |  | 0.01 | [5 empty] | 1 | 0.2 | 0.8
Станция управления ПЭХ-50142 3-н2 | 41139 | 1.00 | 1 | 0.19 | 0.81 |  |  | 0.01 | [5 empty] | 1 | 0.2 | 0.8
Т/подстанция 2ктп-1000-6/0,4 тп-2 | 41116 | 2 012.94 | 2012.94 | 382.47 | 1630.47 |  |  | 20.13 | [5 empty] | 2012.94 | 402.6 | 1610.34
Таль ТЭ-3-521 | 41224 | 1.00 | 1 | 0.38 | 0.62 |  |  | 0.02 | [5 empty] | 1 | 0.4 | 0.6
Таль электрическая q=5т н=24м корп.902 | 41307 | 1.00 | 1 | 0.38 | 0.62 |  |  | 0.02 | [5 empty] | 1 | 0.4 | 0.6
Таль электрическая ТЭ200-521 г/п 2т. h=12м к.2034 | 41294 | 1.00 | 1 | 0.38 | 0.62 |  |  | 0.02 | [5 empty] | 1 | 0.4 | 0.6
Тепловые сети станции очистки речной воды | 30475 | 1.00 | 1 | 0.57 | 0.43 |  |  | 0.03 | [5 empty] | 1 | 0.6 | 0.4
Технологический трубопровод | 30468 | 1.00 | 1 | 0.38 | 0.62 |  |  | 0.02 | [5 empty] | 1 | 0.4 | 0.6
Технологический трубопровод | 30469 | 1.00 | 1 | 0.38 | 0.62 |  |  | 0.02 | [5 empty] | 1 | 0.4 | 0.6
Технологический трубопровод | 30479 | 1.00 | 1 | 0.38 | 0.62 |  |  | 0.02 | [5 empty] | 1 | 0.4 | 0.6
Трактор ДТ-75Д №38-01 (старый гар.2366 33-53УВ) | 42456 | 1.00 | 1 | 1 | [9 empty] | 1 | 1
Трактор ЛТЗ-55А , 38-03 (гар.2305 21-14 УВ) | 42453 | 1.00 | 1 | 1 | [9 empty] | 1 | 1
Трактор МТЗ-82 г. № 11-95 (старый №07-16 гар.919) | 42471 | 1.00 | 1 | 1 | [9 empty] | 1 | 1
Трактор МТЗ-82 г. № 11-96 (старый №07-15 гар.918) | 42470 | 1.00 | 1 | 1 | [9 empty] | 1 | 1
Трактор МТЗ-82.1 №11-97(старый №36-73 УН гар.2437) | 42472 | 1.00 | 1 | 1 | [9 empty] | 1 | 1
Трансформатор силовой ТМГ-1000 6/0,4 | 41154 | 88 481.25 | 88481.25 | 16981.25 | 71500 |  |  | 893.75 | [5 empty] | 88481.25 | 17875 | 70606.25
Трансформатор силовой ТМГ-1000 Ква | 41155 | 89 119.87 | 89119.87 | 16765.03 | 72354.84 |  |  | 882.37 | [5 empty] | 89119.87 | 17647.4 | 71472.47
Трансформатор ТМ-630/6 | 41140 | 1.00 | 1 | 0.19 | 0.81 |  |  | 0.01 | [5 empty] | 1 | 0.2 | 0.8
Трансформатор ТМ-630/6 | 41143 | 1.00 | 1 | 0.19 | 0.81 |  |  | 0.01 | [5 empty] | 1 | 0.2 | 0.8
Трубопровод доочищ. сточ.вод станции УФО оч.сооруж | 30471 | 1 141 681.12 | 1141681.12 | 114772.16 | 1026908.96 |  |  | 6040.64 | [5 empty] | 1141681.12 | 120812.8 | 1020868.32
Турбовоздуходув здание 62 | 20114 | 1.00 | 1 | 0.38 | 0.62 |  |  | 0.02 | [5 empty] | 1 | 0.4 | 0.6
Турбовоздуходувка ТВ-175-1,6 корп.62 | 41194 | 1.00 | 1 | 0.38 | 0.62 |  |  | 0.02 | [5 empty] | 1 | 0.4 | 0.6
Турбовоздуходувка ТВ-80 корп.62 | 41458 | 1.00 | 1 | 0.38 | 0.62 |  |  | 0.02 | [5 empty] | 1 | 0.4 | 0.6
Турбовоздуходувка ТВ-80-1,4 | 41282 | 45 833.28 | 45833.28 | 14513.91 | 31319.37 |  |  | 763.89 | [5 empty] | 45833.28 | 15277.8 | 30555.48
Турбовоздуходувка ТВ-80/1,8 | 41222 | 1.00 | 1 | 0.38 | 0.62 |  |  | 0.02 | [5 empty] | 1 | 0.4 | 0.6
Турбовоздуходувка ц/б ТВ-175-1,6м1-в2 к.62 | 41275 | 117 055.61 | 117055.61 | 22694.55 | 94361.06 |  |  | 1194.45 | [5 empty] | 117055.61 | 23889 | 93166.61
Установка обеззараживания сточ.вод УДВ-1000/288 №1 | 41287 | 1.00 | 1 | 0.19 | 0.81 |  |  | 0.01 | [5 empty] | 1 | 0.2 | 0.8
Установка обеззараживания сточ.вод УДВ-1000/288 №2 | 41288 | 1.00 | 1 | 0.19 | 0.81 |  |  | 0.01 | [5 empty] | 1 | 0.2 | 0.8
Установка обеззараживания сточ.вод УДВ-1000/288 №3 | 41289 | 1.00 | 1 | 0.19 | 0.81 |  |  | 0.01 | [5 empty] | 1 | 0.2 | 0.8
Установка обеззараживания сточ.вод УДВ-1000/288 №4 | 41290 | 1.00 | 1 | 0.19 | 0.81 |  |  | 0.01 | [5 empty] | 1 | 0.2 | 0.8
Участок механического обезвоживания осадка | 30508 | 1.00 | 1 | 0.19 | 0.81 |  |  | 0.01 | [5 empty] | 1 | 0.2 | 0.8
Фильтр мазута ФМ 25-3-5 | 41177 | 1.00 | 1 | 0.57 | 0.43 |  |  | 0.03 | [5 empty] | 1 | 0.6 | 0.4
Фильтр мазута ФМ 25-3-5 | 41178 | 1.00 | 1 | 0.57 | 0.43 |  |  | 0.03 | [5 empty] | 1 | 0.6 | 0.4
Фильтр мазута ФМ 25-3-5 | 41179 | 1.00 | 1 | 0.57 | 0.43 |  |  | 0.03 | [5 empty] | 1 | 0.6 | 0.4
Фильтр мазута ФМ 25-30-5 | 41176 | 1.00 | 1 | 0.57 | 0.43 |  |  | 0.03 | [5 empty] | 1 | 0.6 | 0.4
Фильтр-пресс ленточный СиР 2.1 со сгустител.СиР | 41308 | 1.00 | 1 | 0.38 | 0.62 |  |  | 0.02 | [5 empty] | 1 | 0.4 | 0.6
Хоз.питьевой водопровод | 30483 | 1.00 | 1 | 0.19 | 0.81 |  |  | 0.01 | [5 empty] | 1 | 0.2 | 0.8
Хоз.фекальная канализация от НС 1 подъема | 30461 | 35 567.78 | 35567.78 | 2502.87 | 33064.91 |  |  | 131.73 | [5 empty] | 35567.78 | 2634.6 | 32933.18
Хозфекальная канализация жилпоселка | 30477 | 1.00 | 1 | 0.57 | 0.43 |  |  | 0.03 | [5 empty] | 1 | 0.6 | 0.4
Шасси самоходное ВТЗ-30СШ 11-98 (УУ 46-16 гар.2462 | 42473 | 1.00 | 1 | 0.38 | 0.62 |  |  | 0.02 | [5 empty] | 1 | 0.4 | 0.6
Шкаф ШПС43-8-302-36 | 41122 | 1.00 | 1 | 0.19 | 0.81 |  |  | 0.01 | [5 empty] | 1 | 0.2 | 0.8
Шламонакопитель | 20130 | 1.00 | 1 | 1 | [9 empty] | 1 | 1
Щит 0,4 кв п/ст 158 | 41131 | 1.00 | 1 | 0.19 | 0.81 |  |  | 0.01 | [5 empty] | 1 | 0.2 | 0.8
Щит 0,4 Квт из 11пан. п/ст31 | 41132 | 1.00 | 1 | 0.19 | 0.81 |  |  | 0.01 | [5 empty] | 1 | 0.2 | 0.8
Щит 0,4 КВт п/с 36 | 41136 | 1.00 | 1 | 0.19 | 0.81 |  |  | 0.01 | [5 empty] | 1 | 0.2 | 0.8
Щит КИП | 41129 | 1.00 | 1 | 0.19 | 0.81 |  |  | 0.01 | [5 empty] | 1 | 0.2 | 0.8
Щит оператора | 41094 | 1.00 | 1 | 0.19 | 0.81 |  |  | 0.01 | [5 empty] | 1 | 0.2 | 0.8
Щит приборный черт.47-5015.000000 | 41149 | 6 181.55 | 6181.55 | 1381.68 | 4799.87 |  |  | 72.72 | [5 empty] | 6181.55 | 1454.4 | 4727.15
Щит упр-я щун-15 н/ст.2034 | 41127 | 1.00 | 1 | 0.19 | 0.81 |  |  | 0.01 | [5 empty] | 1 | 0.2 | 0.8
Щит управл.фильтр. | 41093 | 1.00 | 1 | 0.19 | 0.81 |  |  | 0.01 | [5 empty] | 1 | 0.2 | 0.8
Щит управления илососами очист.сооруж. | 41118 | 1 528.00 | 1528 | 193.61 | 1334.39 |  |  | 10.19 | [5 empty] | 1528 | 203.8 | 1324.2
Щит управления осветл.ч.43п1-2-4э02 | 41106 | 1.00 | 1 | 0.19 | 0.81 |  |  | 0.01 | [5 empty] | 1 | 0.2 | 0.8
Щит управления осветл.ч.43п1-2-4э02 | 41107 | 1.00 | 1 | 0.19 | 0.81 |  |  | 0.01 | [5 empty] | 1 | 0.2 | 0.8
Щит управления осветл.ч.43п1-2-4э02 | 41108 | 1.00 | 1 | 0.19 | 0.81 |  |  | 0.01 | [5 empty] | 1 | 0.2 | 0.8
Щит управления осветл.ч.43п1-2-4э02 | 41109 | 1.00 | 1 | 0.19 | 0.81 |  |  | 0.01 | [5 empty] | 1 | 0.2 | 0.8
Щит управления осветл.ч.43п1-2-4э02 | 41110 | 1.00 | 1 | 0.19 | 0.81 |  |  | 0.01 | [5 empty] | 1 | 0.2 | 0.8
Щит управления осветл.ч.43п1-2-4э02 | 41111 | 1.00 | 1 | 0.19 | 0.81 |  |  | 0.01 | [5 empty] | 1 | 0.2 | 0.8
Щит управления осветл.ч.43п1-2-4э02 | 41112 | 1.00 | 1 | 0.19 | 0.81 |  |  | 0.01 | [5 empty] | 1 | 0.2 | 0.8
Щит управления осветл.ч.43п1-2-4э02 | 41113 | 1.00 | 1 | 0.19 | 0.81 |  |  | 0.01 | [5 empty] | 1 | 0.2 | 0.8
Щит управления осветл.ч.43п1-2-4э02 | 41114 | 1.00 | 1 | 0.19 | 0.81 |  |  | 0.01 | [5 empty] | 1 | 0.2 | 0.8
Щит управления осветл.ч.43п1-2-4э02 | 41115 | 1.00 | 1 | 0.19 | 0.81 |  |  | 0.01 | [5 empty] | 1 | 0.2 | 0.8
Щит ЩАС ч43-8-302-1с-5775-3 | 41123 | 1.00 | 1 | 0.19 | 0.81 |  |  | 0.01 | [5 empty] | 1 | 0.2 | 0.8
Щит-3щ | 41100 | 1.00 | 1 | 0.19 | 0.81 |  |  | 0.01 | [5 empty] | 1 | 0.2 | 0.8
Щит-4щ | 41101 | 1.00 | 1 | 0.19 | 0.81 |  |  | 0.01 | [5 empty] | 1 | 0.2 | 0.8
Щит-5щ | 41102 | 1.00 | 1 | 0.19 | 0.81 |  |  | 0.01 | [5 empty] | 1 | 0.2 | 0.8
Щит-6щ | 41103 | 1.00 | 1 | 0.19 | 0.81 |  |  | 0.01 | [5 empty] | 1 | 0.2 | 0.8
Щитовая 0,4 КВт тп-2 | 41121 | 1.00 | 1 | 0.19 | 0.81 |  |  | 0.01 | [5 empty] | 1 | 0.2 | 0.8
Экскаватор ЭО-2621 №11-94УС(гос.№36-72 УН г/н2436) | 42475 | 1.00 | 1 | 0.38 | 0.62 |  |  | 0.02 | [5 empty] | 1 | 0.4 | 0.6
Эл. погрузчик | 41504 | 1.00 | 1 | 0.57 | 0.43 |  |  | 0.03 | [5 empty] | 1 | 0.6 | 0.4
Эл.двигатель а-4-400 у-6 500кВт | 41095 | 1.00 | 1 | 0.19 | 0.81 |  |  | 0.01 | [5 empty] | 1 | 0.2 | 0.8
Эл.двигатель а-4-400 у-6 500кВт | 41096 | 1.00 | 1 | 0.19 | 0.81 |  |  | 0.01 | [5 empty] | 1 | 0.2 | 0.8
Эл.двигатель А03-35556 160 КВт | 41146 | 1.00 | 1 | 0.19 | 0.81 |  |  | 0.01 | [5 empty] | 1 | 0.2 | 0.8
Эл.двигатель АО3-355 160 КВт | 41144 | 1.00 | 1 | 0.19 | 0.81 |  |  | 0.01 | [5 empty] | 1 | 0.2 | 0.8
Эл.кран-балка подвес. q=2тн дл.4,5/5,1м корп.909 | 41213 | 1.00 | 1 | 0.38 | 0.62 |  |  | 0.02 | [5 empty] | 1 | 0.4 | 0.6
Эл.таль г/п 3,2 тн корп.905 | 41212 | 1.00 | 1 | 0.38 | 0.62 |  |  | 0.02 | [5 empty] | 1 | 0.4 | 0.6
Электротележка ЭТ-2047 | 41472 | 1.00 | 1 | 0.57 | 0.43 |  |  | 0.03 | [5 empty] | 1 | 0.6 | 0.4
Электротележка ЭТ-2047 | 41471 | 1.00 | 1 | 0.57 | 0.43 |  |  | 0.03 | [5 empty] | 1 | 0.6 | 0.4
Аквадистиллятор ДЭ-25 | 41439 | 8 487.52 | 8487.52 | 2371.58 | 6115.94 |  |  | 124.82 | [5 empty] | 8487.52 | 2496.4 | 5991.12
Анализатор "Флюорат" | 41361 | 1.00 | 1 | 1 | [9 empty] | 1 | 1
Анализатор флюорат | 41382 | 1.00 | 1 | 1 | [9 empty] | 1 | 1
Бак конденсатный | 41174 | 1.00 | 1 | 0.57 | 0.43 |  |  | 0.03 | [5 empty] | 1 | 0.6 | 0.4
Баня жидкостная tw-2 "Элми" | 41384 | 1.00 | 1 | 1 | [9 empty] | 1 | 1
Бидистиллятор стеклянный бс | 41284 | 8 723.95 | 8723.95 | 2473.99 | 6249.96 |  |  | 130.21 | [5 empty] | 8723.95 | 2604.2 | 6119.75
Бокс ламинарный ВЛ 12-1000 1кл со столом | 41500 | 1.00 | 1 | 1 | [9 empty] | 1 | 1
Бокс ламинарный ВЛ-12-100 с воздухоочист. | 41503 | 1.00 | 1 | 1 | [9 empty] | 1 | 1
Весы аналитические СР-124s Sartorlus | 41403 | 1.00 | 1 | 1 | [9 empty] | 1 | 1
Весы лабораторные ВР 221s | 41409 | 1.00 | 1 | 1 | [9 empty] | 1 | 1
Инкубатор лабораторный v=93л Sanyomlp-162 | 41428 | 1.00 | 1 | 1 | [9 empty] | 1 | 1
Кондиционер КБ2-3,2-рс | 41463 | 1.00 | 1 | 1 | [9 empty] | 1 | 1
Кондиционер КБ2-3,2-рс | 41464 | 1.00 | 1 | 1 | [9 empty] | 1 | 1
Кондиционер КБ2-3,2 РС | 41274 | 1.00 | 1 | 1 | [9 empty] | 1 | 1
Кондуктометр анион 4120 | 41390 | 1.00 | 1 | 1 | [9 empty] | 1 | 1
Печь муфельная МИМП-10п (1100 гр.С) | 41302 | 1.00 | 1 | 1 | [9 empty] | 1 | 1
Спектрофотометр Юнико 1201 | 41436 | 1.00 | 1 | 1 | [9 empty] | 1 | 1
Спектрофотометр Юнико 1201 | 41437 | 1.00 | 1 | 1 | [9 empty] | 1 | 1
Спектрофотометр Юнико 1201 | 41438 | 1.00 | 1 | 1 | [9 empty] | 1 | 1
Термостат водяной ТК-37 | 41385 | 1.00 | 1 | 1 | [9 empty] | 1 | 1
Термостат суховоздушный ТВЛ-К-120 | 41386 | 1.00 | 1 | 1 | [9 empty] | 1 | 1
Фотокалориметр КФК-3 | 41360 | 1.00 | 1 | 1 | [9 empty] | 1 | 1
Фотометр фотоэлектр.КФК-3 | 41362 | 1.00 | 1 | 1 | [9 empty] | 1 | 1
Система видеонаблюдения АБК | 44156 | 74 350.76 | 74350.76 | 74350.76 | [9 empty] | 74350.76 | 74350.76
Система видеонаблюдения НС-2 подъема | 44157 | 78 943.55 | 78943.55 | 78943.55 | [9 empty] | 78943.55 | 78943.55
Фильтр-пресс ленточный ЭФП-ЛА-2,0 | 40122 | 3 460 451.97 | 3460451.97 | 325689.6 | 3134762.37 |  |  | 40711.2 | [5 empty] | 3460451.97 | 366400.8 | 3094051.17
Навесное оборудование для измельчения веток | 40124 | 108 971.92 | 108971.92 | 41912.3 | 67059.62 |  |  | 8382.46 | [5 empty] | 108971.92 | 50294.76 | 58677.16
Преобразователь частотный VACON0100-3L-0310-5-FLOW+FL04+DPA | 40167 | 363 822.97 | 363822.97 | 12027.2 | 351795.77 |  |  | 3006.8 | [5 empty] | 363822.97 | 15034 | 348788.97
Сети водопровода (птицефабрика "Глазовская") | 30523 | 186 625.02 | 186625.02 | 2842.02 | 183783 |  |  | 947.34 | [5 empty] | 186625.02 | 3789.36 | 182835.66
Сети канализации (птицефабрика "Глазовская") | 30524 | 75 613.12 | 75613.12 | 3194.91 | 72418.21 |  |  | 1064.97 | [5 empty] | 75613.12 | 4259.88 | 71353.24
Водопроводные сети района № 01 | 30526 | 846 779.74 | 846779.74 | 25921.83 | 820857.91 |  |  | 8640.61 | [5 empty] | 846779.74 | 34562.44 | 812217.3
Водопроводные сети района № 02 | 30527 | 672 033.98 | 672033.98 | 18328.2 | 653705.78 |  |  | 6109.4 | [5 empty] | 672033.98 | 24437.6 | 647596.38
Канализационная сеть Красногорский тракт к ж/д №№10,12,10а,12а,14,16,16а | 30525 | 27 001.25 | 27001.25 | 1800.09 | 25201.16 |  |  | 600.03 | [5 empty] | 27001.25 | 2400.12 | 24601.13
Водопроводные сети района № 03 | 30528 | 1 033 811.78 | 1033811.78 | 28453.53 | 1005358.25 |  |  | 9484.51 | [5 empty] | 1033811.78 | 37938.04 | 995873.74
Водопроводные сети района № 03-1 | 30549 | 782 837.56 | 782837.56 | 17018.22 | 765819.34 |  |  | 5672.74 | [5 empty] | 782837.56 | 22690.96 | 760146.6
Водопроводные сети района № 04 | 30529 | 1 232 066.80 | 1232066.8 | 33601.83 | 1198464.97 |  |  | 11200.61 | [5 empty] | 1232066.8 | 44802.44 | 1187264.36
Водопроводные сети района № 04-1 | 30550 | 333 939.36 | 333939.36 | 4839.69 | 329099.67 |  |  | 1613.23 | [5 empty] | 333939.36 | 6452.92 | 327486.44
Водопроводные сети района № 05-1 | 30530 | 282 780.72 | 282780.72 | 4661.22 | 278119.5 |  |  | 1553.74 | [5 empty] | 282780.72 | 6214.96 | 276565.76
Водопроводные сети района № 05 | 30531 | 426 278.42 | 426278.42 | 11521.05 | 414757.37 |  |  | 3840.35 | [5 empty] | 426278.42 | 15361.4 | 410917.02
Водопроводные сети района № 06 | 30532 | 785 865.96 | 785865.96 | 10431.84 | 775434.12 |  |  | 3477.28 | [5 empty] | 785865.96 | 13909.12 | 771956.84
Водопроводные сети района № 07 | 30534 | 552 133.01 | 552133.01 | 14922.51 | 537210.5 |  |  | 4974.17 | [5 empty] | 552133.01 | 19896.68 | 532236.33
Водопроводные сети района № 08 | 30535 | 1 043 648.11 | 1043648.11 | 18417.33 | 1025230.78 |  |  | 6139.11 | [5 empty] | 1043648.11 | 24556.44 | 1019091.67
Водопроводные сети района № 09-1 | 30536 | 78 037.77 | 78037.77 | 1188.39 | 76849.38 |  |  | 396.13 | [5 empty] | 78037.77 | 1584.52 | 76453.25
Водопроводные сети района № 09 | 30537 | 526 297.44 | 526297.44 | 14097.24 | 512200.2 |  |  | 4699.08 | [5 empty] | 526297.44 | 18796.32 | 507501.12
Водопроводные сети района № 10 | 30538 | 359 186.38 | 359186.38 | 12677.16 | 346509.22 |  |  | 4225.72 | [5 empty] | 359186.38 | 16902.88 | 342283.5
Канализационные сети района № 02 | 30539 | 252 285.39 | 252285.39 | 9460.71 | 242824.68 |  |  | 3153.57 | [5 empty] | 252285.39 | 12614.28 | 239671.11
Канализационные сети района № 03 | 30540 | 1 102 347.91 | 1102347.91 | 25053.36 | 1077294.55 |  |  | 8351.12 | [5 empty] | 1102347.91 | 33404.48 | 1068943.43
Канализационные сети района № 04-1 | 30541 | 1.00 | 1 | 0.24 | 0.76 |  |  | 0.08 | [5 empty] | 1 | 0.32 | 0.68
Канализационные сети района № 04 | 30542 | 559 022.74 | 559022.74 | 12422.73 | 546600.01 |  |  | 4140.91 | [5 empty] | 559022.74 | 16563.64 | 542459.1
Канализационные сети района № 05 | 30543 | 914 379.47 | 914379.47 | 22122.09 | 892257.38 |  |  | 7374.03 | [5 empty] | 914379.47 | 29496.12 | 884883.35
Канализационные сети района № 07 | 30544 | 956 235.64 | 956235.64 | 23905.89 | 932329.75 |  |  | 7968.63 | [5 empty] | 956235.64 | 31874.52 | 924361.12
Канализационные сети района № 08 | 30545 | 139 836.65 | 139836.65 | 5115.99 | 134720.66 |  |  | 1705.33 | [5 empty] | 139836.65 | 6821.32 | 133015.33
Канализационные сети района № 09 | 30546 | 443 169.60 | 443169.6 | 14772.33 | 428397.27 |  |  | 4924.11 | [5 empty] | 443169.6 | 19696.44 | 423473.16
Канализационные сети района № 10 | 30547 | 176 521.63 | 176521.63 | 4526.19 | 171995.44 |  |  | 1508.73 | [5 empty] | 176521.63 | 6034.92 | 170486.71
Канализационные сети района № 06 | 30548 | 526 697.73 | 526697.73 | 14496.27 | 512201.46 |  |  | 4832.09 | [5 empty] | 526697.73 | 19328.36 | 507369.37
Водопроводные сети района № 01-1 | 30551 | 926 905.09 | 926905.09 | 11634.78 | 915270.31 |  |  | 3878.26 | [5 empty] | 926905.09 | 15513.04 | 911392.05
Водопроводные сети района № 02-1 | 30552 | 149 620.41 | 149620.41 | 2255.58 | 147364.83 |  |  | 751.86 | [5 empty] | 149620.41 | 3007.44 | 146612.97
Водопроводные сети района № 06-1 | 30553 | 263 768.56 | 263768.56 | 4209.06 | 259559.5 |  |  | 1403.02 | [5 empty] | 263768.56 | 5612.08 | 258156.48
Водопроводные сети района № 08-1 | 30554 | 19 389.21 | 19389.21 | 295.26 | 19093.95 |  |  | 98.42 | [5 empty] | 19389.21 | 393.68 | 18995.53
Наружные сети канализации к домам по ул.Удмуртская,59,61 | 30556 | 1.00 | 1 | 0.24 | 0.76 |  |  | 0.08 | [5 empty] | 1 | 0.32 | 0.68
Канализационные сети района № 02-1 | 30557 | 1 690 855.39 | 1690855.39 | 44109.27 | 1646746.12 |  |  | 14703.09 | [5 empty] | 1690855.39 | 58812.36 | 1632043.03
Канализационные сети района № 03-1 | 30558 | 10 473.19 | 10473.19 | 408.06 | 10065.13 |  |  | 136.02 | [5 empty] | 10473.19 | 544.08 | 9929.11
Канализационные сети района № 05-1 | 30559 | 11 751.99 | 11751.99 | 457.86 | 11294.13 |  |  | 152.62 | [5 empty] | 11751.99 | 610.48 | 11141.51
Канализационные сети района № 06-1 | 30560 | 53 115.09 | 53115.09 | 2069.43 | 51045.66 |  |  | 689.81 | [5 empty] | 53115.09 | 2759.24 | 50355.85
Канализационные сети района № 08-1 | 30562 | 5 933.76 | 5933.76 | 231.18 | 5702.58 |  |  | 77.06 | [5 empty] | 5933.76 | 308.24 | 5625.52
Канализационные сети района № 09-1 | 30563 | 59 968.28 | 59968.28 | 2998.41 | 56969.87 |  |  | 999.47 | [5 empty] | 59968.28 | 3997.88 | 55970.4
Наружные сети водопровода (Глазовский район) | 30565 | 5 131 002.50 | 5131002.5 | 171033.42 | 4959969.08 |  |  | 57011.14 | [5 empty] | 5131002.5 | 228044.56 | 4902957.94
Водопроводные сети района № 07-1 | 30567 | 200 070.38 | 200070.38 | 2454.86 | 197615.52 |  |  | 1227.43 | [5 empty] | 200070.38 | 3682.29 | 196388.09
Водопроводные сети в р-не ул.Сибирская-Никольская | 30568 | 427 292.00 | 427292 | 5086.8 | 422205.2 |  |  | 2543.4 | [5 empty] | 427292 | 7630.2 | 419661.8
Наружные сети водоснабжения к жилым домам 116а,116б по ул.Сибирская | 30569 | 1 909 163.74 | 1909163.74 | 11676.84 | 1897486.9 |  |  | 5838.42 | [5 empty] | 1909163.74 | 17515.26 | 1891648.48
Наружные сети водоснабжения к домам 5,5а,5б,5в по ул.Пастухова | 30570 | 682 096.36 | 682096.36 | 4096.68 | 677999.68 |  |  | 2048.34 | [5 empty] | 682096.36 | 6145.02 | 675951.34
Наружные сети водоснабжения к домам 85,87,89 по ул.Куйбышева, Красногорский тракт,18 | 30571 | 321 661.11 | 321661.11 | 1920.36 | 319740.75 |  |  | 960.18 | [5 empty] | 321661.11 | 2880.54 | 318780.57
Сети водоснабжения по Красногорскому тракту, в районе спецприёмника | 30572 | 0.89 | 0.89 | 0.02 | 0.87 |  |  | 0.01 | [5 empty] | 0.89 | 0.03 | 0.86
Водопроводные сети района № 10-1 | 30573 | 299 351.43 | 299351.43 | 2193.06 | 297158.37 |  |  | 1096.53 | [5 empty] | 299351.43 | 3289.59 | 296061.84
Канализационные сети района № 07-1 | 30574 | 58 808.24 | 58808.24 | 4900.68 | 53907.56 |  |  | 2450.34 | [5 empty] | 58808.24 | 7351.02 | 51457.22
Наружные сети канализации к жилым домам 116а,116б по ул.Сибирская | 30575 | 1 348 972.54 | 1348972.54 | 18479.08 | 1330493.46 |  |  | 9239.54 | [5 empty] | 1348972.54 | 27718.62 | 1321253.92
Канализационные сети района №10-1 | 30576 | 949 241.09 | 949241.09 | 29663.78 | 919577.31 |  |  | 14831.89 | [5 empty] | 949241.09 | 44495.67 | 904745.42
Наружные сети канализации ул.Пастухова | 30577 | 1 844 683.48 | 1844683.48 | 23802.36 | 1820881.12 |  |  | 11901.18 | [5 empty] | 1844683.48 | 35703.54 | 1808979.94
Наружные сети канализации пер.Светлый | 30578 | 693 316.61 | 693316.61 | 8946.02 | 684370.59 |  |  | 4473.01 | [5 empty] | 693316.61 | 13419.03 | 679897.58
Наружные сети канализации к домам 85,87,89 по ул.Куйбышева, Красногорский тракт 18 | 30579 | 497 486.67 | 497486.67 | 6419.18 | 491067.49 |  |  | 3209.59 | [5 empty] | 497486.67 | 9628.77 | 487857.9
Сети водоотведения по Красногорскому тракту, в районе спецприёмника | 30580 | 0.89 | 0.89 | 0.02 | 0.87 |  |  | 0.01 | [5 empty] | 0.89 | 0.03 | 0.86
Анализатор растворен.кислорода Profline Oxi 3205 с датчиком растворен.кислорода (оксиметр) | 40428 | 141 575.45 | 141575.45 | 3826.36 | 137749.09 |  |  | 3826.36 | [5 empty] | 141575.45 | 7652.72 | 133922.73
Сети водоснабжения от НС второго подъема до д.Нижняя Кузьма, д.Карасево | 30581 | 205 515.68 | 205515.68 | 1698.48 | 203817.2 |  |  | 1698.48 | [5 empty] | 205515.68 | 3396.96 | 202118.72
Линия водопровода д.Верхняя Убыть | 30582 | 130 793.05 | 130793.05 | 1080.93 | 129712.12 |  |  | 1080.93 | [5 empty] | 130793.05 | 2161.86 | 128631.19
Сети водоснабжения д.Кожиль | 30583 | 99 379.98 | 99379.98 | 821.32 | 98558.66 |  |  | 821.32 | [5 empty] | 99379.98 | 1642.64 | 97737.34
Водопроводная сеть д.Кожиль | 30584 | 475 357.88 | 475357.88 | 3928.58 | 471429.3 |  |  | 3928.58 | [5 empty] | 475357.88 | 7857.16 | 467500.72
Канализационные сети по ул.Куйбышева,48 | 30588 | 377 449.17 | 377449.17 | 2085.35 | 375363.82 |  |  | 2085.35 | [5 empty] | 377449.17 | 4170.7 | 373278.47
Бокс БМБ-II-"Ламинар-С"-1,2 NEOTERIC (1200х770х2150) | 40168 | 348 500.00 | 348500 |  | 348500 |  |  | 5713.11 | [5 empty] | 348500 | 5713.11 | 342786.89
Станция раствора приготовления флокулянта модель станции ТВ700С-2000.1 | 30590 | 1 983 792.26 | 1983792.26 |  | 1983792.26 |  |  | 15028.73 | [5 empty] | 1983792.26 | 15028.73 | 1968763.53
Установка мембранная "Спектр ОСМОС-2-15 УФ" | 40197 | 131 790.86 | 131790.86 |  | 131790.86 | [8 empty] | 131790.86 |  | 131790.86
Автомобиль LADA LARGUS А 415 НС | 40198 | 568 135.59 | 568135.59 |  | 568135.59 | [8 empty] | 568135.59 |  | 568135.59
Диспергатор в комплекте с диспергирующей насадкой | 40199 | 137 570.93 | 137570.93 |  | 137570.93 | [8 empty] | 137570.93 |  | 137570.93
Термостат воздушный ХТ-3/40 | 40200 | 68 425.31 | 68425.31 |  | 68425.31 | [8 empty] | 68425.31 |  | 68425.31
Машина направленного бурения для бестраншейной прокладки и замены трубопроводов | 40201 | 3 858 238.64 | 3858238.64 |  | 3858238.64 | [8 empty] | 3858238.64 |  | 3858238.64
Приточно-вытяжная установка ВУТ 1000 ПЭ ЕС А11 | 40169 | 84 576.27 | 84576.27 |  | 84576.27 | [8 empty] | 84576.27 |  | 84576.27
Дисковая рубительная машина "Дровосек" мод.М600 | 40170 | 182 665.67 | 182665.67 |  | 182665.67 | [8 empty] | 182665.67 |  | 182665.67
Газоанализатор портативный ПГ ЭРИС-414 | 40202 | 60 514.52 | 60514.52 |  | 60514.52 | [8 empty] | 60514.52 |  | 60514.52
Газоанализатор портативный ПГ ЭРИС-414 | 40203 | 60 514.52 | 60514.52 |  | 60514.52 | [8 empty] | 60514.52 |  | 60514.52
Газоанализатор портативный ПГ ЭРИС-414 | 40204 | 60 514.52 | 60514.52 |  | 60514.52 | [8 empty] | 60514.52 |  | 60514.52
Газоанализатор портативный ПГ ЭРИС-414 | 40205 | 60 514.52 | 60514.52 |  | 60514.52 | [8 empty] | 60514.52 |  | 60514.52
Итого |  |  | 306530320.13 | 104624900 | 201905420.13 |  |  | 1449878.63 | [5 empty] | 306530320.13 | 106074778.63 | 200455541.5

## Износ на 31.12.18+ (hidden)
МУП "Водоканал г. Глазова"
Ведомость амортизации ОС за 2018 г.
Выводимые данные: | БУ (данные бухгалтерского учета)
Основное средство |  | Инвентарный номер | Первоначальная стоимость | Группа учета ОС | На начало периода |  |  | За период | [7 empty] | На конец периода
[5 empty] | Стоимость | Амортизация (износ) | Остаточная стоимость | Увеличение стоимости | Увеличение стоимости (перемещение) | Начисление амортизации (износа) | Начисление амортизации (перемещение) | Уменьшение стоимости | Уменьшение стоимости (перемещение) | Списание амортизации (износа) | Списание амортизации (перемещение) | Стоимость | Амортизация (износ) | Остаточная стоимость
А/м ИЖ 2717-230 Е373ХА |  | 42446 | 151 000.00 | Транспортные средства | 151000 | 151000 | [5 empty] | 151000 |  | 151000
Pезеpв.водопpовод"Глазов.хлеб" |  | 30020 | 40 193.00 | Сооружения | 40193 | 39857.86 | 335.14 |  |  | 335.14 |  | 40193 |  | 40193
А/м ГАЗ 27901С С-295КА |  | 42208 | 312 357.73 | Транспортные средства | 312357.73 | 312357.73 | [9 empty] | 312357.73 | 312357.73
А/м ГАЗ 330730 № Е595КА18 |  | 42300 | 101 772.54 | Транспортные средства | 101772.54 | 101772.54 | [9 empty] | 101772.54 | 101772.54
А/м ГАЗ 377710№С 101 КА 18 |  | 42205 | 225 521.19 | Транспортные средства | 225521.19 | 225521.19 | [9 empty] | 225521.19 | 225521.19
А/м ГАЗ-330700/N У 515 АЕ 18 |  | 42434 | 47 563.10 | Транспортные средства | 47563.1 | 47563.1 | [9 empty] | 47563.1 | 47563.1
А/м ГАЗ-5312/N Т 635 ОЕ 18 цист. |  | 42417 | 60 421.14 | Транспортные средства | 60421.14 | 60421.14 | [9 empty] | 60421.14 | 60421.14
А/м ЗИЛ 130/N P-290 АА поливом |  | 42406 | 77 521.26 | Транспортные средства | 77521.26 | 77521.26 | [9 empty] | 77521.26 | 77521.26
А/м ЗИЛ-131 /N Н 584 РЕ 18 цист. |  | 42418 | 121 021.31 | Транспортные средства | 121021.31 | 121021.31 | [9 empty] | 121021.31 | 121021.31
А/м ЗИЛ-431412 Н703 ВА 18 |  | 42439 | 85 937.30 | Транспортные средства | 85937.3 | 85937.3 | [9 empty] | 85937.3 | 85937.3
А/м КО-503В № С230 КА 18 |  | 42207 | 269 892.08 | Транспортные средства | 269892.08 | 269892.08 | [9 empty] | 269892.08 | 269892.08
А/мЗИЛ-431412КО-510 Р835 ЕА 18 |  | 42427 | 105 349.68 | Транспортные средства | 105349.68 | 105349.68 | [9 empty] | 105349.68 | 105349.68
А/рем.маш.ГАЗ-3307 Р411 ЕА |  | 42437 | 189 000.00 | Транспортные средства | 189000 | 189000 | [9 empty] | 189000 | 189000
Агрегат сварочный АДД-303 УI |  | 44098 | 135 593.22 | Машины и оборудование (кроме офисного) | 135593.22 | 135593.22 | [9 empty] | 135593.22 | 135593.22
Административно-бытовой корпус |  | 10003 | 2 416 096.61 | Здания | 2416096.61 | 582195.46 | 1833901.15 |  |  | 18697.44 | [5 empty] | 2416096.61 | 600892.9 | 1815203.71
Артскважина N 1 |  | 20032 | 60 269.20 | Сооружения | 60269.2 | 60269.2 | [9 empty] | 60269.2 | 60269.2
Артскважина N 2 |  | 20033 | 62 115.40 | Сооружения | 62115.4 | 62115.4 | [9 empty] | 62115.4 | 62115.4
Артскважина N 3 |  | 20019 | 55 379.95 | Сооружения | 55379.95 | 55379.95 | [9 empty] | 55379.95 | 55379.95
Артскважина N 4 |  | 20020 | 47 505.02 | Сооружения | 47505.02 | 47505.02 | [9 empty] | 47505.02 | 47505.02
Вентилятор ВЦ4-75-2,5 2 подъем котельная |  | 43560 | 12 000.00 | Машины и оборудование (кроме офисного) | 12000 | 12000 | [9 empty] | 12000 | 12000
Вентилятор ВЦ4-75-2,5 2 подъем котельная |  | 43561 | 12 000.00 | Машины и оборудование (кроме офисного) | 12000 | 12000 | [9 empty] | 12000 | 12000
Вентилятор ГКНС |  | 42536 | 2 233.80 | Машины и оборудование (кроме офисного) | 2233.8 | 2233.8 | [9 empty] | 2233.8 | 2233.8
Вентилятор ГКНС |  | 42537 | 2 233.80 | Машины и оборудование (кроме офисного) | 2233.8 | 2233.8 | [9 empty] | 2233.8 | 2233.8
Вентилятор ГКНС |  | 42538 | 2 233.80 | Машины и оборудование (кроме офисного) | 2233.8 | 2233.8 | [9 empty] | 2233.8 | 2233.8
Вентилятор ГКНС |  | 42539 | 2 233.80 | Машины и оборудование (кроме офисного) | 2233.8 | 2233.8 | [9 empty] | 2233.8 | 2233.8
Вентилятор ГКНС |  | 42540 | 2 233.80 | Машины и оборудование (кроме офисного) | 2233.8 | 2233.8 | [9 empty] | 2233.8 | 2233.8
ВНС №17 |  | 20058 | 165 425.60 | Здания | 165425.6 | 78001.55 | 87424.05 |  |  | 1985.16 | [5 empty] | 165425.6 | 79986.71 | 85438.89
ВНС №20 |  | 20060 | 161 125.60 | Здания | 161125.6 | 54225.98 | 106899.62 |  |  | 1933.56 | [5 empty] | 161125.6 | 56159.54 | 104966.06
ВНС-1(у гост."Глазов") |  | 20008 | 62 368.50 | Здания | 62368.5 | 39805.03 | 22563.47 |  |  | 748.44 | [5 empty] | 62368.5 | 40553.47 | 21815.03
ВНС-10(у м-на "Прогресс") |  | 20016 | 191 301.40 | Здания | 191301.4 | 112184.05 | 79117.35 |  |  | 2295.6 | [5 empty] | 191301.4 | 114479.65 | 76821.75
ВНС-12(у школы N 13) |  | 20017 | 193 901.40 | Здания | 193901.4 | 91266.82 | 102634.58 |  |  | 2326.8 | [5 empty] | 193901.4 | 93593.62 | 100307.78
ВНС-2(ул.Чепецкая) |  | 20009 | 187 001.40 | Здания | 187001.4 | 106739.42 | 80261.98 |  |  | 2244 | [5 empty] | 187001.4 | 108983.42 | 78017.98
ВНС-4(ул.К.Маркса) |  | 20010 | 193 901.40 | Здания | 193901.4 | 97346.42 | 96554.98 |  |  | 2326.8 | [5 empty] | 193901.4 | 99673.22 | 94228.18
ВНС-5(ул.К.Маркса) |  | 20011 | 152 794.30 | Здания | 152794.3 | 82569.86 | 70224.44 |  |  | 1833.48 | [5 empty] | 152794.3 | 84403.34 | 68390.96
ВНС-6(ул.Буденного 6) |  | 20012 | 190 701.40 | Здания | 190701.4 | 84573.99 | 106127.41 |  |  | 2288.4 | [5 empty] | 190701.4 | 86862.39 | 103839.01
ВНС-7(пр.Монтажников) |  | 20013 | 193 901.40 | Здания | 193901.4 | 106261.38 | 87640.02 |  |  | 2326.8 | [5 empty] | 193901.4 | 108588.18 | 85313.22
Водопpов.(сталь)ж/дКуйбышева75 |  | 30015 | 361 565.00 | Сооружения | 361565 | 361565 | [5 empty] | 361565 |  | 361565
Водопpовод |  | 30021 | 113 033.00 | Сооружения | 113033 | 113033 | [5 empty] | 113033 |  | 113033
Водопpовод |  | 30022 | 37 752.00 | Сооружения | 37752 | 37752 | [5 empty] | 37752 |  | 37752
Водопpовод |  | 30023 | 128 356.80 | Сооружения | 128356.8 | 125789.66 | 2567.14 |  |  | 2567.14 |  | 128356.8 |  | 128356.8
Водопров.сталь Кирова,93 |  | 30029 | 459 984.00 | Сооружения | 459984 | 400569.4 | 59414.6 |  |  | 15332.8 |  | 459984 |  | 415902.2
Водопровод сталь Д.219 к ВНС-4Р |  | 30241 | 427 601.90 | Сооружения | 427601.9 | 258263.19 | 169338.71 |  |  | 14213.88 | [5 empty] | 427601.9 | 272477.07 | 155124.83
Водопровод чуг. Д.150 к ВНС-3Р |  | 30242 | 342 744.83 | Сооружения | 342744.83 | 85500.96 | 257243.87 |  |  | 11393.16 | [5 empty] | 342744.83 | 96894.12 | 245850.71
Водосчетчик №1 |  | 43555 | 12 090.66 | Машины и оборудование (кроме офисного) | 12090.66 | 12090.66 | [9 empty] | 12090.66 | 12090.66
Всасыв.водопр.ВНС-5 ул.К.Маркса |  | 30085 | 41 107.10 | Сооружения | 41107.1 | 41107.1 | [5 empty] | 41107.1 |  | 41107.1
Вспомогательный корпус |  | 10002 | 1 150 311.10 | Здания | 1150311.1 | 660447.81 | 489863.29 |  |  | 28757.76 | [5 empty] | 1150311.1 | 689205.57 | 461105.53
Гpязевая канализация |  | 30626 | 20 216.33 | Сооружения | 20216.33 | 20216.33 | [9 empty] | 20216.33 | 20216.33
Гараж |  | 10005 | 1 820 314.00 | Здания | 1820314 | 582070.44 | 1238243.56 |  |  | 14562.48 | [5 empty] | 1820314 | 596632.92 | 1223681.08
Гидрозатвор ГС-2Н для перекр.труб 550-850 мм |  | 42467 | 14 362.00 | Машины и оборудование (кроме офисного) | 14362 | 14362 | [9 empty] | 14362 | 14362
ГКНС |  | 20061 | 4 618 261.70 | Здания | 4618261.7 | 2275309.67 | 2342952.03 |  |  | 92365.2 | [5 empty] | 4618261.7 | 2367674.87 | 2250586.83
Грунторез |  | 42458 | 103 065.05 | Машины и оборудование (кроме офисного) | 103065.05 | 103065.05 | [9 empty] | 103065.05 | 103065.05
Двоp.канализация/Pеволюции20/ |  | 30027 | 16 306.40 | Сооружения | 16306.4 | 14430.76 | 1875.64 |  |  | 271.76 |  | 16306.4 |  | 14702.52
Двоp.канализация/Сулимова 77/ |  | 30024 | 21 050.10 | Сооружения | 21050.1 | 13155.3 | 7894.8 |  |  | 350.8 |  | 21050.1 |  | 13506.1
Двоp.канализация/Сулимова 89/ |  | 30028 | 121 872.00 | Сооружения | 121872 | 76513.91 | 45358.09 |  |  | 2685.92 |  | 121872 |  | 79199.83
Двоp.канализация/Сулимова78,91 |  | 30025 | 27 970.80 | Сооружения | 27970.8 | 14684.06 | 13286.74 |  |  | 466.16 |  | 27970.8 |  | 15150.22
Двоp.канализация/Сулимова87,91 |  | 30026 | 18 647.20 | Сооружения | 18647.2 | 12266.45 | 6380.75 |  |  | 410.96 |  | 18647.2 |  | 12677.41
Двоpовая ХФК Пехтина 10 |  | 30016 | 41.49 | Сооружения | 41.49 | 25.08 | 16.41 |  |  | 0.88 |  | 41.49 |  | 25.96
Двоpовая ХФК Пехтина 12 |  | 30017 | 163.77 | Сооружения | 163.77 | 102.6 | 61.17 |  |  | 3.6 |  | 163.77 |  | 106.2
Дренажная канализация |  | 30628 | 265 129.40 | Сооружения | 265129.4 | 252745.03 | 12384.37 |  |  | 6628.2 | [5 empty] | 265129.4 | 259373.23 | 5756.17
Задвижка 30ч15бр Ду500 (Водопровод Пехтина 10) |  | 43084 | 14 000.00 | Машины и оборудование (кроме офисного) | 14000 | 14000 | [5 empty] | 14000 |  | 14000
Здание ВНС №11 |  | 20053 | 193 901.40 | Здания | 193901.4 | 90906.71 | 102994.69 |  |  | 2326.8 | [5 empty] | 193901.4 | 93233.51 | 100667.89
Здание ВНС №14 |  | 20042 | 193 901.40 | Здания | 193901.4 | 87903.72 | 105997.68 |  |  | 2326.8 | [5 empty] | 193901.4 | 90230.52 | 103670.88
Здание ВНС №15 |  | 20043 | 190 801.40 | Здания | 190801.4 | 77923.48 | 112877.92 |  |  | 2289.6 | [5 empty] | 190801.4 | 80213.08 | 110588.32
Здание ВНС №21 |  | 20018 | 99 227.70 | Здания | 99227.7 | 42668.04 | 56559.66 |  |  | 1984.56 | [5 empty] | 99227.7 | 44652.6 | 54575.1
Здание гаража-склада |  | 20051 | 135 142.56 | Здания | 135142.56 | 48522.61 | 86619.95 |  |  | 1621.68 | [5 empty] | 135142.56 | 50144.29 | 84998.27
Здание насосной станции 3 подъема |  | 20028 | 801 708.30 | Здания | 801708.3 | 431919.05 | 369789.25 |  |  | 9620.52 | [5 empty] | 801708.3 | 441539.57 | 360168.73
Здание НС 2 подъема |  | 20021 | 3 227 953.43 | Здания | 3227953.43 | 1762066.11 | 1465887.32 |  |  | 181346.88 | [5 empty] | 3227953.43 | 1943412.99 | 1284540.44
Здание хлораторной,совмещенной со складом |  | 20022 | 1 171 822.71 | Здания | 1171822.71 | 847173.15 | 324649.56 |  |  | 40162.92 | [5 empty] | 1171822.71 | 887336.07 | 284486.64
Кабельная линия 3подъема |  | 30651 | 34 852.74 | Сооружения | 34852.74 | 34852.74 | [9 empty] | 34852.74 | 34852.74
Канализ.а/ц ж.д.Кирова93 |  | 30034 | 309 198.00 | Сооружения | 309198 | 177964.11 | 131233.89 |  |  | 6814.32 |  | 309198 |  | 184778.43
Канализация(а/ц)ж/дКуйбышева75 |  | 30014 | 24 799.00 | Сооружения | 24799 | 18446.48 | 6352.52 |  |  | 546.56 |  | 24799 |  | 18993.04
КНС-1(ул.Луначарского) |  | 20001 | 321 619.75 | Здания | 321619.75 | 321619.75 | [9 empty] | 321619.75 | 321619.75
КНС-3(ул.Толстого) |  | 20003 | 1 499 704.31 | Здания | 1499704.31 | 1294302.07 | 205402.24 |  |  | 29994.12 | [5 empty] | 1499704.31 | 1324296.19 | 175408.12
КНС-4(ул.Пионерская) |  | 20037 | 890 125.25 | Здания | 890125.25 | 639003.27 | 251121.98 |  |  | 17802.48 | [5 empty] | 890125.25 | 656805.75 | 233319.5
КНС-5(ПМК-267) |  | 20004 | 278 551.10 | Здания | 278551.1 | 261732.19 | 16818.91 |  |  | 5571 | [5 empty] | 278551.1 | 267303.19 | 11247.91
КНС-6(ул.Кирова-Ленина) |  | 20005 | 191 863.80 | Здания | 191863.8 | 191863.8 | [9 empty] | 191863.8 | 191863.8
КНС-7(ГПТУ-24) |  | 20006 | 144 379.60 | Здания | 144379.6 | 103559.46 | 40820.14 |  |  | 2887.56 | [5 empty] | 144379.6 | 106447.02 | 37932.58
КНС-8(ул.Кирова,127) |  | 20007 | 141 379.60 | Здания | 141379.6 | 111806.6 | 29573 |  |  | 2827.56 | [5 empty] | 141379.6 | 114634.16 | 26745.44
КНС-9(ул.Глазовская,38) |  | 20052 | 101 669.20 | Здания | 101669.2 | 74181.88 | 27487.32 |  |  | 2033.4 | [5 empty] | 101669.2 | 76215.28 | 25453.92
Кран-балка |  | 42234 | 10 675.76 | Машины и оборудование (кроме офисного) | 10675.76 | 10675.76 | [9 empty] | 10675.76 | 10675.76
Кран-балка ручная /3подъем/ |  | 42187 | 2 341.31 | Машины и оборудование (кроме офисного) | 2341.31 | 2341.31 | [9 empty] | 2341.31 | 2341.31
Лебедка 0.5т(ДКТ-203) |  | 41037 | 9 400.00 | Машины и оборудование (кроме офисного) | 9400 | 9400 | [9 empty] | 9400 | 9400
Ливневая канализация базы |  | 30904 | 71 938.54 | Сооружения | 71938.54 | 58544.95 | 13393.59 |  |  | 1585.44 |  | 71938.54 |  | 60130.39
Навес для хранения материалов |  | 20000 | 114 344.03 | Здания | 114344.03 | 33257.7 | 81086.33 |  |  | 3800.88 | [5 empty] | 114344.03 | 37058.58 | 77285.45
Насос 3КМ ВНС-6 |  | 42420 | 913.84 | Машины и оборудование (кроме офисного) | 913.84 | 913.84 | [5 empty] | 913.84 |  | 913.84
Насос 3КМ ВНС-6 |  | 42421 | 913.84 | Машины и оборудование (кроме офисного) | 913.84 | 913.84 | [5 empty] | 913.84 |  | 913.84
Насос 3КМ-6(б/у) ВНС-4 |  | 42008 | 5 011.36 | Машины и оборудование (кроме офисного) | 5011.36 | 5011.36 | [9 empty] | 5011.36 | 5011.36
Насос 8НДВ /3подъем/ |  | 42143 | 11 689.21 | Машины и оборудование (кроме офисного) | 11689.21 | 11689.21 | [9 empty] | 11689.21 | 11689.21
Насос UPS котельная (АБК 1этаж насосный узел) |  | 42186 | 25 000.00 | Машины и оборудование (кроме офисного) | 25000 | 25000 | [9 empty] | 25000 | 25000
Насос К 200-150/250 А ВНС-14 |  | 40098 | 17 235.00 | Машины и оборудование (кроме офисного) | 17235 | 17235 | [9 empty] | 17235 | 17235
Насос К 45/30 ВНС-17 |  | 41016 | 15 000.00 | Машины и оборудование (кроме офисного) | 15000 | 15000 | [9 empty] | 15000 | 15000
Насос КМ65-50-160 ВНС -5 |  | 42004 | 6 354.17 | Машины и оборудование (кроме офисного) | 6354.17 | 6354.17 | [9 empty] | 6354.17 | 6354.17
Насос консольн.монобл.КМ-80-65-160(ВНС-11) |  | 44015 | 20 000.00 | Машины и оборудование (кроме офисного) | 20000 | 20000 | [9 empty] | 20000 | 20000
Насос с эл.дв.4К-8 /ВНС-14/ |  | 42283 | 2 755.78 | Машины и оборудование (кроме офисного) | 2755.78 | 2755.78 | [9 empty] | 2755.78 | 2755.78
Насос с эл.дв.4К-8 18.5квт ВНС-4 |  | 42289 | 2 982.67 | Машины и оборудование (кроме офисного) | 2982.67 | 2982.67 | [9 empty] | 2982.67 | 2982.67
Насос с эл.дв.8НДВ /3 подъем/ |  | 42182 | 16 547.74 | Машины и оборудование (кроме офисного) | 16547.74 | 16547.74 | [9 empty] | 16547.74 | 16547.74
Насос с эл.дв.8НДВ/3 подъем/ |  | 42183 | 16 554.27 | Машины и оборудование (кроме офисного) | 16554.27 | 16554.27 | [9 empty] | 16554.27 | 16554.27
Насос с эл.дв.НЦС-2/передв./ |  | 42112 | 2 030.92 | Машины и оборудование (кроме офисного) | 2030.92 | 2030.92 | [9 empty] | 2030.92 | 2030.92
Насос с эл.двиг. К-90/35 ВНС-20 |  | 42413 | 3 946.81 | Машины и оборудование (кроме офисного) | 3946.81 | 3946.81 | [9 empty] | 3946.81 | 3946.81
Насос с эл.двиг. К-90/35 ВНС-20 |  | 42414 | 3 946.81 | Машины и оборудование (кроме офисного) | 3946.81 | 3946.81 | [9 empty] | 3946.81 | 3946.81
Насос с эл.двиг.4НФ КНС-6 |  | 42006 | 2 476.83 | Машины и оборудование (кроме офисного) | 2476.83 | 2476.83 | [9 empty] | 2476.83 | 2476.83
Насос с эл.двиг.КМ 15кВт ВНС-20 |  | 42368 | 1 959.09 | Машины и оборудование (кроме офисного) | 1959.09 | 1959.09 | [9 empty] | 1959.09 | 1959.09
Насос с эл.двиг.ФГ-450/22,5КНС3 |  | 42316 | 7 059.79 | Машины и оборудование (кроме офисного) | 7059.79 | 7059.79 | [9 empty] | 7059.79 | 7059.79
Насос с эл.двиг.ФГ-450/22,5КНС3 |  | 42317 | 7 059.79 | Машины и оборудование (кроме офисного) | 7059.79 | 7059.79 | [9 empty] | 7059.79 | 7059.79
Насос с эл.двиг.ФГ-450/22,5КНС3 |  | 42318 | 7 076.37 | Машины и оборудование (кроме офисного) | 7076.37 | 7076.37 | [9 empty] | 7076.37 | 7076.37
Насос СДВ 80/18 КНС-3 |  | 40097 | 42 766.67 | Машины и оборудование (кроме офисного) | 42766.67 | 42766.67 | [9 empty] | 42766.67 | 42766.67
Насос ФГ 450/22,5 ГКНС |  | 42399 | 21 980.16 | Машины и оборудование (кроме офисного) | 21980.16 | 21980.16 | [9 empty] | 21980.16 | 21980.16
Насос ФГ 450/22,5 ГКНС |  | 42400 | 21 980.16 | Машины и оборудование (кроме офисного) | 21980.16 | 21980.16 | [9 empty] | 21980.16 | 21980.16
Насос ФГ-216 с двигат.ГКНС |  | 42501 | 18 620.40 | Машины и оборудование (кроме офисного) | 18620.4 | 18620.4 | [9 empty] | 18620.4 | 18620.4
Насос ц/б КМ80-65-160 ВНС-11 |  | 42012 | 6 645.83 | Машины и оборудование (кроме офисного) | 6645.83 | 6645.83 | [9 empty] | 6645.83 | 6645.83
Насос ц/б КМ80-65-160 ВНС-5 |  | 42011 | 6 645.83 | Машины и оборудование (кроме офисного) | 6645.83 | 6645.83 | [9 empty] | 6645.83 | 6645.83
Насос электр.15КВт ВНС-12 |  | 42595 | 30 000.00 | Машины и оборудование (кроме офисного) | 30000 | 30000 | [9 empty] | 30000 | 30000
Насос ЭЦВ-10-120-60 (скв.№2) |  | 40185 | 50 000.00 | Машины и оборудование (кроме офисного) | 50000 | 50000 | [9 empty] | 50000 | 50000
Ножницы гильотинные Н-3218Б |  | 42176 | 18 193.60 | Машины и оборудование (кроме офисного) | 18193.6 | 18193.6 | [9 empty] | 18193.6 | 18193.6
Ножовка механическая тип 872-А |  | 42126 | 3 431.49 | Машины и оборудование (кроме офисного) | 3431.49 | 3431.49 | [9 empty] | 3431.49 | 3431.49
Очистные сооружения ливн.канал |  | 20047 | 173 842.59 | Сооружения | 173842.59 | 82225.27 | 91617.32 |  |  | 3476.88 | [5 empty] | 173842.59 | 85702.15 | 88140.44
Павильон (3р) |  | 20034 | 412 744.33 | Здания | 412744.33 | 80683.62 | 332060.71 |  |  | 13720.08 | [5 empty] | 412744.33 | 94403.7 | 318340.63
Павильон (4р) |  | 20025 | 415 153.24 | Здания | 415153.24 | 81154.59 | 333998.65 |  |  | 13800.12 | [5 empty] | 415153.24 | 94954.71 | 320198.53
Павильон (ул.Набеpежная) |  | 10006 | 145 991.55 | Здания | 145991.55 | 23359.2 | 122632.35 |  |  | 1167.96 | [5 empty] | 145991.55 | 24527.16 | 121464.39
Павильон (ул.Пехтина) |  | 10007 | 145 991.55 | Здания | 145991.55 | 23359.2 | 122632.35 |  |  | 1167.96 | [5 empty] | 145991.55 | 24527.16 | 121464.39
Помещение ВНС №16 |  | 20044 | 79 619.27 | Здания | 79619.27 | 27315.65 | 52303.62 |  |  | 1103.04 | [5 empty] | 79619.27 | 28418.69 | 51200.58
Помещение ВНС №18 |  | 20059 | 59 733.00 | Здания | 59733 | 19272.9 | 40460.1 |  |  | 771.96 | [5 empty] | 59733 | 20044.86 | 39688.14
Помещение ВНС №19 |  | 20054 | 48 165.08 | Здания | 48165.08 | 17731.25 | 30433.83 |  |  | 578.04 | [5 empty] | 48165.08 | 18309.29 | 29855.79
Помещение ВНС №8 |  | 20014 | 67 808.00 | Здания | 67808 | 54929.94 | 12878.06 |  |  | 2486.16 | [5 empty] | 67808 | 57416.1 | 10391.9
Резервуар бытовых стоков |  | 20026 | 60 651.14 | Сооружения | 60651.14 | 49919.42 | 10731.72 |  |  | 1213.08 | [5 empty] | 60651.14 | 51132.5 | 9518.64
Резервуар чистой воды N 1 |  | 20023 | 286 576.62 | Сооружения | 286576.62 | 286576.62 | [9 empty] | 286576.62 | 286576.62
Резервуар чистой воды N 2 |  | 20024 | 314 592.78 | Сооружения | 314592.78 | 314592.78 | [9 empty] | 314592.78 | 314592.78
Резервуар чистой воды №1 |  | 20029 | 1 054 256.71 | Сооружения | 1054256.71 | 1054256.71 | [9 empty] | 1054256.71 | 1054256.71
Резервуар чистой воды №2 |  | 20030 | 1 054 256.71 | Сооружения | 1054256.71 | 1054256.71 | [9 empty] | 1054256.71 | 1054256.71
Самот.канализ.от Красногор.тракта до ул.Толст(а/ц) |  | 30302 | 2 471 589.32 | Сооружения | 2471589.32 | 1460536.46 | 1011052.86 |  |  | 109241.52 |  | 2471589.32 |  | 1569777.98
Сети водоснабжения базы |  | 30892 | 120 764.56 | Сооружения | 120764.56 | 120764.56 | [9 empty] | 120764.56 | 120764.56
Сети водоснабжения(а/ц,стальн) |  | 30001 | 19 812 022.34 | Сооружения | 19812022.34 | 14591230.45 | 5220791.89 |  |  | 440267.2 |  | 19812022.34 |  | 15031497.65
Сети водоснабжения(а/ц,стальн) |  | 30001 | 19 812 022.34 | Сооружения | [8 empty] | 19812022.34 |  | 14866397.45
Сети водоснабжения(а/ц,стальн) |  | 30001 | 19 812 022.34 | Сооружения |  |  |  |  | 19812022.34 |  | 14866397.45
Сети водоснабжения(стальн) |  | 30008 | 16 575 769.22 | Сооружения | 16575769.22 | 16575769.22 | [5 empty] | 16575769.22 |  | 16575769.22
Сети водоснабжения(чугун.) |  | 30002 | 29 238 338.77 | Сооружения | 29238338.77 | 24299535.47 | 4938803.3 |  |  | 331782.56 |  | 29238338.77 |  | 24631318.03
Сети водоснабжения(чугун.) |  | 30009 | 1 318 897.66 | Сооружения | 1318897.66 | 953453.61 | 365444.05 |  |  | 14966.24 |  | 1318897.66 |  | 968419.85
Сети канализации |  | 30005(а) | 4 467 602.79 | Сооружения | 4467602.79 | 4467602.79 | [5 empty] | 4467602.79 |  | 4467602.79
Сети канализации |  | 30007 | 2 897 471.71 | Сооружения | 2897471.71 | 2897471.71 | [5 empty] | 2897471.71 |  | 2897471.71
Сети канализации а/ц Совет.28 |  | 30010 | 110 660.00 | Сооружения | 110660 | 66180.05 | 44479.95 |  |  | 4891.04 |  | 110660 |  | 71071.09
Сети канализации(ж/б) |  | 30004 | 2 346 511.83 | Сооружения | 2346511.83 | 2346511.83 | [5 empty] | 2346511.83 |  | 2346511.83
Сети канализации(керам.) |  | 30003 | 13 545 529.08 | Сооружения | 13545529.08 | 13545529.08 | [5 empty] | 13545529.08 |  | 13545529.08
Сети канализации(чугун.) |  | 30006 | 17 970 367.91 | Сооружения | 17970367.91 | 13640886.23 | 4329481.68 |  |  | 239604.88 |  | 17970367.91 |  | 13880491.11
Сети э/снабжения 0,4 кВ ВНС-4Р |  | 30225 | 21 043.67 | Сооружения | 21043.67 | 12078.6 | 8965.07 |  |  | 699.48 | [5 empty] | 21043.67 | 12778.08 | 8265.59
Сети электроснабж.НС"Сянино" |  | 30798 | 30 278.66 | Сооружения | 30278.66 | 30278.66 | [9 empty] | 30278.66 | 30278.66
Система авт.управления ГКНС |  | 40100 | 772 234.78 | Машины и оборудование (кроме офисного) | 772234.78 | 772234.78 | [9 empty] | 772234.78 | 772234.78
Система телеметрии ВНС |  | 44075 | 2 964 484.15 | Машины и оборудование (кроме офисного) | 2964484.15 | 2964484.15 | [9 empty] | 2964484.15 | 2964484.15
Система телеметрии КНС |  | 44068 | 658 919.15 | Машины и оборудование (кроме офисного) | 658919.15 | 658919.15 | [9 empty] | 658919.15 | 658919.15
Система-Сплит "CHOFU"RA-1227PU |  | 43601 | 26 949.00 | Машины и оборудование (кроме офисного) | 26949 | 26949 | [9 empty] | 26949 | 26949
Станок токарно-винторезный |  | 42125 | 14 099.31 | Машины и оборудование (кроме офисного) | 14099.31 | 14099.31 | [9 empty] | 14099.31 | 14099.31
Теплосеть от НС 2 подъема |  | 30630 | 23 438.42 | Сооружения | 23438.42 | 23438.42 | [9 empty] | 23438.42 | 23438.42
Узел учета стоков КНС-52 |  | 44131 | 170 617.36 | Машины и оборудование (кроме офисного) | 170617.36 | 170617.36 | [9 empty] | 170617.36 | 170617.36
Узел учета стоков КНС-79 |  | 44126 | 155 844.94 | Машины и оборудование (кроме офисного) | 155844.94 | 155844.94 | [9 empty] | 155844.94 | 155844.94
Узел учета хол. воды № 2(павильон ул.Пехтина) |  | 43249 | 49 020.80 | Машины и оборудование (кроме офисного) | 49020.8 | 49020.8 | [9 empty] | 49020.8 | 49020.8
Узел учета хол.воды № 1(павильон ул.Набережная) |  | 43248 | 48 380.84 | Машины и оборудование (кроме офисного) | 48380.84 | 48380.84 | [9 empty] | 48380.84 | 48380.84
Узел учета холодной воды 2 подъема |  | 40101 | 59 633.70 | Машины и оборудование (кроме офисного) | 59633.7 | 12005.28 | 47628.42 |  |  | 5946.84 | [5 empty] | 59633.7 | 17952.12 | 41681.58
Фильтр(бадья) |  | 43195 | 1 855.37 | Машины и оборудование (кроме офисного) | 1855.37 | 1855.37 | [9 empty] | 1855.37 | 1855.37
Хоз-фекальная канализация базы |  | 30903 | 407 422.39 | Сооружения | 407422.39 | 331598.54 | 75823.85 |  |  | 8979.04 |  | 407422.39 |  | 340577.58
ШКАНС 0185-3 18,5кВт 3 насоса ВНС-14 |  | 40091 | 140 584.03 | Машины и оборудование (кроме офисного) | 140584.03 | 140584.03 | [9 empty] | 140584.03 | 140584.03
ШКАНС0055-2А ВНС-3 |  | 40096 | 61 966.44 | Машины и оборудование (кроме офисного) | 61966.44 | 61966.44 | [9 empty] | 61966.44 | 61966.44
ШКАНС0075-2А 7.5кВт 2насоса,ВНС-11 |  | 40099 | 67 943.19 | Машины и оборудование (кроме офисного) | 67943.19 | 67943.19 | [9 empty] | 67943.19 | 67943.19
ШКАНС0075-3А ВНС-17 |  | 40095 | 73 437.71 | Машины и оборудование (кроме офисного) | 73437.71 | 73437.71 | [9 empty] | 73437.71 | 73437.71
ШКАНС0150-3А ВНС-12 |  | 40094 | 105 390.61 | Машины и оборудование (кроме офисного) | 105390.61 | 105390.61 | [9 empty] | 105390.61 | 105390.61
ШКАНС0185-2А 7.5кВт ВНС-20 |  | 44081 | 187 029.73 | Машины и оборудование (кроме офисного) | 187029.73 | 187029.73 | [9 empty] | 187029.73 | 187029.73
Щит управления "Высота 22" ВНС-3Р |  | 44091 | 17 928.00 | Машины и оборудование (кроме офисного) | 17928 | 17928 | [9 empty] | 17928 | 17928
Щит управления "Высота 32" ВНС-4р |  | 44092 | 22 636.00 | Машины и оборудование (кроме офисного) | 22636 | 22636 | [9 empty] | 22636 | 22636
Щит управления из 13 панелей КНС-3 |  | 43086 | 33 889.75 | Машины и оборудование (кроме офисного) | 33889.75 | 33889.75 | [9 empty] | 33889.75 | 33889.75
Щит ЩСУ-2036/8 панелей 3-под. |  | 42503 | 24 936.92 | Машины и оборудование (кроме офисного) | 24936.92 | 24936.92 | [9 empty] | 24936.92 | 24936.92
Э/дв,4А15квт3000(ВНС-15) |  | 41076 | 15 000.00 | Машины и оборудование (кроме офисного) | 15000 | 14005.03 | 994.97 |  |  | 994.44 | [5 empty] | 15000 | 14999.47 | 0.53
Эл.двиг.90об.ВАС 1-315 ГКНС |  | 41063 | 4 068.28 | Машины и оборудование (кроме офисного) | 4068.28 | 4068.28 | [9 empty] | 4068.28 | 4068.28
Эл.двигатель 4АМ100S2У3 ВНС-12 |  | 40047 | 1 136.37 | Машины и оборудование (кроме офисного) | 1136.37 | 1045.79 | 90.58 |  |  | 63.72 | [5 empty] | 1136.37 | 1109.51 | 26.86
Эл.двигатель АИР160,15квт ВНС-15 |  | 43559 | 20 000.00 | Машины и оборудование (кроме офисного) | 20000 | 18011.5 | 1988.5 |  |  | 1326 | [5 empty] | 20000 | 19337.5 | 662.5
Эл.двигатель ВАС 1-315 ГКНС 90об. |  | 41064 | 4 068.28 | Машины и оборудование (кроме офисного) | 4068.28 | 4068.28 | [9 empty] | 4068.28 | 4068.28
Эл.двигатель ВАС 1-315 ГКНС 90об. |  | 41065 | 4 068.28 | Машины и оборудование (кроме офисного) | 4068.28 | 4068.28 | [9 empty] | 4068.28 | 4068.28
2-я нитка водовода "Сянино" 5 этап |  | 30399 | 3 949 130.01 | Сооружения | 3949130.01 | 393819.12 | 3555310.89 |  |  | 131273.04 | [5 empty] | 3949130.01 | 525092.16 | 3424037.85
2-я нитка водовода Сянино 4-й этап |  | 30308 | 4 735 813.91 | Сооружения | 4735813.91 | 708404.4 | 4027409.51 |  |  | 157423.2 | [5 empty] | 4735813.91 | 865827.6 | 3869986.31
540 ЕК-12 экскаватор 03-15 |  | 42382 | 714 261.37 | Транспортные средства | 714261.37 | 714261.37 | [9 empty] | 714261.37 | 714261.37
Cистемный блок URINFO Pro 775 |  | 44125 | 13 110.16 | Машины и оборудование (кроме офисного) | 13110.16 | 13110.16 | [9 empty] | 13110.16 | 13110.16
А/дорога к НС 2подъема |  | 20056 | 2 030 264.78 | Сооружения | 2030264.78 | 1053219.36 | 977045.42 |  |  | 40605.24 | [5 empty] | 2030264.78 | 1093824.6 | 936440.18
А/кран КС 3577-4 МАЗ-5337 У 013 ВЕ 18 А |  | 42443 | 225 980.68 | Транспортные средства | 225980.68 | 225980.68 | [9 empty] | 225980.68 | 225980.68
А/м КАВЗ 685 К 501 ТЕ 18 |  | 42384 | 53 152.75 | Транспортные средства | 53152.75 | 53152.75 | [9 empty] | 53152.75 | 53152.75
А/м ГАЗ-3102-101с106 КА |  | 42206 | 324 334.33 | Транспортные средства | 324334.33 | 324334.33 | [5 empty] | 324334.33 |  | 324334.33
А/м ГАЗ-330700 О393 ОВ 18 |  | 42436 | 47 563.10 | Транспортные средства | 47563.1 | 47563.1 | [9 empty] | 47563.1 | 47563.1
А/м ГАЗ-33072 Е 211 МЕ 18 |  | 42426 | 21 772.81 | Транспортные средства | 21772.81 | 21772.81 | [9 empty] | 21772.81 | 21772.81
А/м ГАЗ-3897 В 699 НА 18 |  | 42432 | 527 535.08 | Транспортные средства | 527535.08 | 527535.08 | [9 empty] | 527535.08 | 527535.08
А/м УАЗ-2206 /N К523АА/18 |  | 42306 | 51 692.10 | Транспортные средства | 51692.1 | 51692.1 | [5 empty] | 51692.1 |  | 51692.1
А/мЗИЛ-130/N А391 ЕА |  | 42429 | 52 911.16 | Транспортные средства | 52911.16 | 52911.16 | [9 empty] | 52911.16 | 52911.16
Автомобиль VOLKSWAGEN TIGUAN № У741ХА |  | 44147 | 903 638.98 | Транспортные средства | 903638.98 | 903638.98 | [9 empty] | 903638.98 | 903638.98
Автомобиль ВАЗ-21074-01-010 У-353 МА |  | 42212 | 124 642.37 | Транспортные средства | 124642.37 | 124642.37 | [9 empty] | 124642.37 | 124642.37
Автомобиль ЗИЛ-431410 Е518КА(каналопромывочный) |  | 43688 | 644 067.80 | Транспортные средства | 644067.8 | 447269.25 | 196798.55 |  |  | 196798.55 | [5 empty] | 644067.8 | 644067.8
Автопогрузчик Р-45/N 82-09 УР |  | 42441 | 33 301.50 | Машины и оборудование (кроме офисного) | 33301.5 | 33301.5 | [9 empty] | 33301.5 | 33301.5
Агрегат насосный Иртыш 30 ПФ-01 переносной |  | 42184 | 13 082.00 | Машины и оборудование (кроме офисного) | 13082 | 13082 | [9 empty] | 13082 | 13082
Агрегат насосный Иртыш 30 ПФ-01 переносной |  | 42185 | 13 083.00 | Машины и оборудование (кроме офисного) | 13083 | 13083 | [9 empty] | 13083 | 13083
Агрегат ЭЦВ 10-120-60нро (оборотный) |  | 44150 | 49 232.00 | Машины и оборудование (кроме офисного) | 49232 | 49232 | [9 empty] | 49232 | 49232
Агрегат ЭЦВ 10-65-65нрк (ВНС-4р) |  | 44149 | 31 878.00 | Машины и оборудование (кроме офисного) | 31878 | 31878 | [9 empty] | 31878 | 31878
Агрегат ЭЦВ 10-65-65нрк (ВНС-4р) |  | 44149 | 31 878.00 | Машины и оборудование (кроме офисного) | [8 empty] | 31878 |  | 31878
Агрегат ЭЦВ 10-65-65нрк (ВНС-4р) |  | 44149 | 31 878.00 | Машины и оборудование (кроме офисного) |  |  |  |  | 31878 |  | 31878
Анализатор "Флюорат-02-3М" |  | 43247 | 95 750.00 | Машины и оборудование (кроме офисного) | 95750 | 95750 | [9 empty] | 95750 | 95750
Аппарат "Ровельд НЕ 200",800вт |  | 40006 | 14 080.00 | Машины и оборудование (кроме офисного) | 14080 | 14080 | [9 empty] | 14080 | 14080
Аппарат для муфтовой сварки п/эт труб "ПРОТВА" |  | 43681 | 90 479.65 | Машины и оборудование (кроме офисного) | 90479.65 | 47464.64 | 43015.01 |  |  | 17799.24 | [5 empty] | 90479.65 | 65263.88 | 25215.77
Аппарат для муфтовой сварки п/эт труб "ПРОТВА" |  | 43681 | 90 479.65 | Машины и оборудование (кроме офисного) | [8 empty] | 90479.65 |  | 54880.99
Аппарат для муфтовой сварки п/эт труб "ПРОТВА" |  | 43681 | 90 479.65 | Машины и оборудование (кроме офисного) |  |  |  |  | 90479.65 |  | 54880.99
Аппарат ПИТОН-Е |  | 40419 | 230 438.13 | Машины и оборудование (кроме офисного) | 230438.13 | 230438.13 | [9 empty] | 230438.13 | 230438.13
Аппарат ПИТОН-Е |  | 40419 | 230 438.13 | Машины и оборудование (кроме офисного) | [8 empty] | 230438.13 |  | 230438.13
Аппарат ПИТОН-Е |  | 40419 | 230 438.13 | Машины и оборудование (кроме офисного) |  |  |  |  | 230438.13 |  | 230438.13
Атомно-абсорционный спектрометр ААNALYST |  | 44155 | 864 587.00 | Машины и оборудование (кроме офисного) | 864587 | 864587 | [9 empty] | 864587 | 864587
Бидистилятоp БС |  | 43244 | 3 520.00 | Машины и оборудование (кроме офисного) | 3520 | 3520 | [5 empty] | 3520 |  | 3520
Виброплита Masalta MSR 90-4 |  | 44142 | 54 650.00 | Машины и оборудование (кроме офисного) | 54650 | 54650 | [9 empty] | 54650 | 54650
Виброплита Masalta MSR 90-4 |  | 44142 | 54 650.00 | Машины и оборудование (кроме офисного) | [8 empty] | 54650 |  | 54650
Виброплита Masalta MSR 90-4 |  | 44142 | 54 650.00 | Машины и оборудование (кроме офисного) |  |  |  |  | 54650 |  | 54650
ВНС-9 (Жилой массив "Сыга-1") |  | 20075 | 540 086.49 | Здания | 540086.49 | 118828.2 | 421258.29 |  |  | 17952.96 | [5 empty] | 540086.49 | 136781.16 | 403305.33
ВНС-9 (Жилой массив "Сыга-1") |  | 20075 | 540 086.49 | Здания | [8 empty] | 540086.49 |  | 126308.6
ВНС-9 (Жилой массив "Сыга-1") |  | 20075 | 540 086.49 | Здания |  |  |  |  | 540086.49 |  | 126308.6
Водонапорная станция 3СR15-3 (ВНС-13) |  | 43090 | 273 081.20 | Машины и оборудование (кроме офисного) | 273081.2 | 273081.2 | [9 empty] | 273081.2 | 273081.2
Водопроводные сети в р-не ул.Сибирская-Никольская |  | 30226 | 455 104.00 | Сооружения | 455104 | 5056.72 | 450047.28 |  |  | 20226.88 |  | 455104 |  | 25283.6
Водяная баня "Нэ1-4".Кат № 7107704 |  | 40102 | 25 735.00 | Машины и оборудование (кроме офисного) | 25735 | 25735 | [9 empty] | 25735 | 25735
Выпрямитель сварочныйВДГ-303У# |  | 42554 | 12 833.33 | Машины и оборудование (кроме офисного) | 12833.33 | 12833.33 | [9 empty] | 12833.33 | 12833.33
Гидрозатвор ГБ-11 600-1000мм |  | 43630 | 13 542.00 | Машины и оборудование (кроме офисного) | 13542 | 13542 | [9 empty] | 13542 | 13542
Гидромолот МГ-300.20 |  | 40020 | 148 672.14 | Машины и оборудование (кроме офисного) | 148672.14 | 148672.14 | [9 empty] | 148672.14 | 148672.14
Грунторез |  | 43683 | 602 542.38 | Машины и оборудование (кроме офисного) | 602542.38 | 276576.72 | 325965.66 |  |  | 118532.88 | [5 empty] | 602542.38 | 395109.6 | 207432.78
Диван угловой |  | 83053 | 14 000.00 | Производственный и хозяйственный инвентарь | 14000 | 14000 | [9 empty] | 14000 | 14000
Ж/Б забор ВНС-3р |  | 20040 | 1 113 621.90 | Сооружения | 1113621.9 | 441767.52 | 671854.38 |  |  | 36813.96 | [5 empty] | 1113621.9 | 478581.48 | 635040.42
Ж/Б забор ВНС-4р |  | 20049 | 854 746.64 | Сооружения | 854746.64 | 339072.48 | 515674.16 |  |  | 28256.04 | [5 empty] | 854746.64 | 367328.52 | 487418.12
Жалюзи |  | 80428 | 2 049.70 | Производственный и хозяйственный инвентарь | 2049.7 | 2049.7 | [9 empty] | 2049.7 | 2049.7
Жалюзи вертикальные |  | 83035 | 11 282.40 | Производственный и хозяйственный инвентарь | 11282.4 | 11282.4 | [9 empty] | 11282.4 | 11282.4
Забор НС 2 подъема |  | 20038 | 362 380.62 | Сооружения | 362380.62 | 204695.99 | 157684.63 |  |  | 11979.48 | [5 empty] | 362380.62 | 216675.47 | 145705.15
Забор ж/б НС 3 подъема |  | 20035 | 326 069.84 | Сооружения | 326069.84 | 326069.84 | [9 empty] | 326069.84 | 326069.84
Здан.административно-бытового корпуса/НС Сянино/ |  | 10015 | 228 000.00 | Здания | 228000 | 1520 | 226480 |  |  | 9120 | [5 empty] | 228000 | 10640 | 217360
Здание абонентского отдела |  | 20062 | 800 830.09 | Здания | 800830.09 | 343050.29 | 457779.8 |  |  | 18250.44 | [5 empty] | 800830.09 | 361300.73 | 439529.36
ЗИЛ ММЗ 45085 В 493 РЕ 18 |  | 42305 | 289 605.27 | Транспортные средства | 289605.27 | 289605.27 | [9 empty] | 289605.27 | 289605.27
Ионно-хроматографическая система ICS-2000 |  | 44139 | 1 556 459.49 | Машины и оборудование (кроме офисного) | 1556459.49 | 1556459.49 | [5 empty] | 1556459.49 |  | 1556459.49
Калориметр КФК-3-01 |  | 43121 | 45 670.00 | Машины и оборудование (кроме офисного) | 45670 | 45670 | [9 empty] | 45670 | 45670
Канализ.насос SEV.65.65.30.2.50D(КНС-2) |  | 43682 | 101 067.61 | Машины и оборудование (кроме офисного) | 101067.61 | 81946.8 | 19120.81 |  |  | 19120.81 | [5 empty] | 101067.61 | 101067.61
Канализ.насос SEV.65.65.30.2.50D(КНС-2) |  | 43682 | 101 067.61 | Машины и оборудование (кроме офисного) | [8 empty] | 101067.61 |  | 95604.6
Канализ.насос SEV.65.65.30.2.50D(КНС-2) |  | 43682 | 101 067.61 | Машины и оборудование (кроме офисного) |  |  |  |  | 101067.61 |  | 95604.6
Каток ДУ-54 83-24 УХ |  | 43685 | 169 491.53 | Транспортные средства | 169491.53 | 127118.7 | 42372.83 |  |  | 42372.83 | [5 empty] | 169491.53 | 169491.53
КНС-15 (ул.Пастухова) |  | 20076 | 1 434 214.89 | Здания | 1434214.89 | 134705.28 | 1299509.61 |  |  | 95086.08 | [5 empty] | 1434214.89 | 229791.36 | 1204423.53
КНС-15 (ул.Пастухова) |  | 20076 | 1 434 214.89 | Здания | [8 empty] | 1434214.89 |  | 174324.48
КНС-15 (ул.Пастухова) |  | 20076 | 1 434 214.89 | Здания |  |  |  |  | 1434214.89 |  | 174324.48
КНС-17 (Красногорский тракт) |  | 20164 | 1.00 | Здания | 1 | 0.02 | 0.98 |  |  | 0.12 | [5 empty] | 1 | 0.14 | 0.86
Комплект ударно-мех. "Ударник-АГ-112" |  | 40421 | 26 416.95 | Машины и оборудование (кроме офисного) | 26416.95 | 26416.95 | [9 empty] | 26416.95 | 26416.95
Комплект ударно-мех. "Ударник-АГ-112" |  | 40421 | 26 416.95 | Машины и оборудование (кроме офисного) | [8 empty] | 26416.95 |  | 26416.95
Комплект ударно-мех. "Ударник-АГ-112" |  | 40421 | 26 416.95 | Машины и оборудование (кроме офисного) |  |  |  |  | 26416.95 |  | 26416.95
Компьютер СPU Celeron 1100A |  | 44069 | 16 048.00 | Машины и оборудование (кроме офисного) | 16048 | 16048 | [9 empty] | 16048 | 16048
Кондиционер (сплит-система) |  | 40424 | 27 700.00 | Машины и оборудование (кроме офисного) | 27700 | 27700 | [9 empty] | 27700 | 27700
Кондиционер (сплит-система) |  | 40425 | 27 700.00 | Машины и оборудование (кроме офисного) | 27700 | 27700 | [9 empty] | 27700 | 27700
Кондиционер (сплит-система) |  | 40426 | 21 600.00 | Машины и оборудование (кроме офисного) | 21600 | 21600 | [9 empty] | 21600 | 21600
Копировальный аппарат+принтер Саnon iR 1510 |  | 43618 | 17 851.69 | Машины и оборудование (кроме офисного) | 17851.69 | 17851.69 | [5 empty] | 17851.69 |  | 17851.69
Котел ЭВН 10/20-0,4 |  | 40016 | 3 223.77 | Машины и оборудование (кроме офисного) | 3223.77 | 3223.77 | [9 empty] | 3223.77 | 3223.77
Кран гидравлический NDJ10 |  | 42555 | 21 997.88 | Машины и оборудование (кроме офисного) | 21997.88 | 21997.88 | [9 empty] | 21997.88 | 21997.88
Кран-балка ГКНС |  | 42454 | 57 342.77 | Машины и оборудование (кроме офисного) | 57342.77 | 57342.77 | [9 empty] | 57342.77 | 57342.77
Кран-балка ГКНС |  | 42543 | 26 018.80 | Машины и оборудование (кроме офисного) | 26018.8 | 26018.8 | [9 empty] | 26018.8 | 26018.8
Кран-балка эл. 2тн 4м |  | 42319 | 15 553.86 | Машины и оборудование (кроме офисного) | 15553.86 | 15553.86 | [9 empty] | 15553.86 | 15553.86
Леса сборно-разборные |  | 80562 | 15 866.53 | Производственный и хозяйственный инвентарь | 15866.53 | 15866.53 | [5 empty] | 15866.53 |  | 15866.53
Микроволновая система МС-6 |  | 43553 | 120 400.00 | Машины и оборудование (кроме офисного) | 120400 | 120400 | [9 empty] | 120400 | 120400
Мини-АТС Panasonic 616 |  | 80442 | 16 291.67 | Машины и оборудование (кроме офисного) | 16291.67 | 16291.67 | [9 empty] | 16291.67 | 16291.67
Мотопомпа РТG 307 SТ |  | 41089 | 19 901.42 | Машины и оборудование (кроме офисного) | 19901.42 | 19901.42 | [9 empty] | 19901.42 | 19901.42
МТЗ-80 /N 80-46 УР |  | 42442 | 65 348.73 | Транспортные средства | 65348.73 | 65348.73 | [9 empty] | 65348.73 | 65348.73
НC повышенного давл.HYDRO 3CR10-4(ВНС-8) |  | 43615 | 267 896.59 | Машины и оборудование (кроме офисного) | 267896.59 | 267896.59 | [9 empty] | 267896.59 | 267896.59
Набор мебели |  | 82933 | 10 500.00 | Производственный и хозяйственный инвентарь | 10500 | 10500 | [9 empty] | 10500 | 10500
Набор мебели "Логика" |  | 80073 | 3 340.34 | Производственный и хозяйственный инвентарь | 3340.34 | 3340.34 | [9 empty] | 3340.34 | 3340.34
Набор мебели "Логика" |  | 80074 | 3 340.34 | Производственный и хозяйственный инвентарь | 3340.34 | 3340.34 | [9 empty] | 3340.34 | 3340.34
Наружные сети связи базыМП ВКХ |  | 30654 | 32 534.97 | Сооружения | 32534.97 | 32534.97 | [9 empty] | 32534.97 | 32534.97
Насос канализ.Grundfoss S1134Н6А511(КНС-7) |  | 43632 | 237 667.50 | Машины и оборудование (кроме офисного) | 237667.5 | 237667.5 | [9 empty] | 237667.5 | 237667.5
Насос канализ.Grundfoss S1134Н6А511(КНС-7) |  | 43632 | 237 667.50 | Машины и оборудование (кроме офисного) | [8 empty] | 237667.5 |  | 237667.5
Насос канализ.Grundfoss S1134Н6А511(КНС-7) |  | 43632 | 237 667.50 | Машины и оборудование (кроме офисного) |  |  |  |  | 237667.5 |  | 237667.5
Насос 1Д500-63 (НС 2 подъема) |  | 42506 | 120 873.25 | Машины и оборудование (кроме офисного) | 120873.25 | 120873.25 | [9 empty] | 120873.25 | 120873.25
Насос Grundfoos SEV 65.8 (КНС-12) |  | 42649 | 165 109.00 | Машины и оборудование (кроме офисного) | 165109 | 165109 | [9 empty] | 165109 | 165109
Насос Grundfoos SEV 65.8 (КНС-12) |  | 42649 | 165 109.00 | Машины и оборудование (кроме офисного) | [8 empty] | 165109 |  | 165109
Насос Grundfoos SEV 65.8 (КНС-12) |  | 42649 | 165 109.00 | Машины и оборудование (кроме офисного) |  |  |  |  | 165109 |  | 165109
Насос верт.дрен.погружной Grundfoss AP12 (КНС-7) |  | 43633 | 24 439.00 | Машины и оборудование (кроме офисного) | 24439 | 24439 | [9 empty] | 24439 | 24439
Насос верт.дрен.погружной Grundfoss AP12 (КНС-7) |  | 43633 | 24 439.00 | Машины и оборудование (кроме офисного) | [8 empty] | 24439 |  | 24439
Насос верт.дрен.погружной Grundfoss AP12 (КНС-7) |  | 43633 | 24 439.00 | Машины и оборудование (кроме офисного) |  |  |  |  | 24439 |  | 24439
Насос Д/200/85 (Насосная станция 3 подъема) |  | 42175 | 35 593.22 | Машины и оборудование (кроме офисного) | 35593.22 | 35593.22 | [9 empty] | 35593.22 | 35593.22
Насос канал.Grundfoss S1 174 (КНС-1) |  | 42642 | 392 606.50 | Машины и оборудование (кроме офисного) | 392606.5 | 392606.5 | [9 empty] | 392606.5 | 392606.5
Насос канал.Grundfoss S1 174 (КНС-1) |  | 42642 | 392 606.50 | Машины и оборудование (кроме офисного) | [8 empty] | 392606.5 |  | 392606.5
Насос канал.Grundfoss S1 174 (КНС-1) |  | 42642 | 392 606.50 | Машины и оборудование (кроме офисного) |  |  |  |  | 392606.5 |  | 392606.5
Насос канал.Grundfoss S1 174 (КНС-1) |  | 42643 | 392 606.50 | Машины и оборудование (кроме офисного) | 392606.5 | 392606.5 | [9 empty] | 392606.5 | 392606.5
Насос канал.Grundfoss S1 174 (КНС-1) |  | 42643 | 392 606.50 | Машины и оборудование (кроме офисного) | [8 empty] | 392606.5 |  | 392606.5
Насос канал.Grundfoss S1 174 (КНС-1) |  | 42643 | 392 606.50 | Машины и оборудование (кроме офисного) |  |  |  |  | 392606.5 |  | 392606.5
Насос канал.Grundfoss S1 174 (КНС-1) |  | 42644 | 392 606.48 | Машины и оборудование (кроме офисного) | 392606.48 | 392606.48 | [9 empty] | 392606.48 | 392606.48
Насос канал.Grundfoss S1 174 (КНС-1) |  | 42644 | 392 606.48 | Машины и оборудование (кроме офисного) | [8 empty] | 392606.48 |  | 392606.48
Насос канал.Grundfoss S1 174 (КНС-1) |  | 42644 | 392 606.48 | Машины и оборудование (кроме офисного) |  |  |  |  | 392606.48 |  | 392606.48
Насос канализ.Grundfoss S1 134Н6А511(КНС-5) |  | 43622 | 359 979.00 | Машины и оборудование (кроме офисного) | 359979 | 359979 | [9 empty] | 359979 | 359979
Насос канализ.Grundfoss S1 134Н6А511(КНС-5) |  | 43622 | 359 979.00 | Машины и оборудование (кроме офисного) | [8 empty] | 359979 |  | 359979
Насос канализ.Grundfoss S1 134Н6А511(КНС-5) |  | 43622 | 359 979.00 | Машины и оборудование (кроме офисного) |  |  |  |  | 359979 |  | 359979
Насос канализ.Grundfoss S1134H-07005-1(КНС-5) |  | 43625 | 449 343.00 | Машины и оборудование (кроме офисного) | 449343 | 449343 | [9 empty] | 449343 | 449343
Насос канализ.Grundfoss S1134H-07005-1(КНС-5) |  | 43625 | 449 343.00 | Машины и оборудование (кроме офисного) | [8 empty] | 449343 |  | 449343
Насос канализ.Grundfoss S1134H-07005-1(КНС-5) |  | 43625 | 449 343.00 | Машины и оборудование (кроме офисного) |  |  |  |  | 449343 |  | 449343
Насос канализ.Grundfoss SE 1.80 (КНС-7) |  | 43631 | 174 016.50 | Машины и оборудование (кроме офисного) | 174016.5 | 174016.5 | [9 empty] | 174016.5 | 174016.5
Насос канализ.Grundfoss SE 1.80 (КНС-7) |  | 43631 | 174 016.50 | Машины и оборудование (кроме офисного) | [8 empty] | 174016.5 |  | 174016.5
Насос канализ.Grundfoss SE 1.80 (КНС-7) |  | 43631 | 174 016.50 | Машины и оборудование (кроме офисного) |  |  |  |  | 174016.5 |  | 174016.5
Насос канализ.Grundfoss SEV 65.8 (КНС-12) |  | 42648 | 165 109.00 | Машины и оборудование (кроме офисного) | 165109 | 165109 | [9 empty] | 165109 | 165109
Насос канализ.Grundfoss SEV 65.8 (КНС-12) |  | 42648 | 165 109.00 | Машины и оборудование (кроме офисного) | [8 empty] | 165109 |  | 165109
Насос канализ.Grundfoss SEV 65.8 (КНС-12) |  | 42648 | 165 109.00 | Машины и оборудование (кроме офисного) |  |  |  |  | 165109 |  | 165109
Насос КМ 80-65-160 (7.5Квт)ВНС-5 |  | 42593 | 7 500.00 | Машины и оборудование (кроме офисного) | 7500 | 7500 | [9 empty] | 7500 | 7500
Насос отоп.GrundfosТР-50-160/2 1,1кВт(НС-2подъем) |  | 43613 | 23 997.46 | Машины и оборудование (кроме офисного) | 23997.46 | 23997.46 | [9 empty] | 23997.46 | 23997.46
Насос отоп.GrundfosТР-50-160/2 1,1кВт(НС-2подъем) |  | 43614 | 23 997.46 | Машины и оборудование (кроме офисного) | 23997.46 | 23997.46 | [9 empty] | 23997.46 | 23997.46
Насос СМ 125-80-315-4(КНС-52) |  | 42392 | 32 472.71 | Машины и оборудование (кроме офисного) | 32472.71 | 32472.71 | [9 empty] | 32472.71 | 32472.71
Насос СМ 125-80-315-4(КНС-52) |  | 42392 | 32 472.71 | Машины и оборудование (кроме офисного) | [8 empty] | 32472.71 |  | 32472.71
Насос СМ 125-80-315-4(КНС-52) |  | 42392 | 32 472.71 | Машины и оборудование (кроме офисного) |  |  |  |  | 32472.71 |  | 32472.71
Насос СМ125-80-315-4 (КНС-52) |  | 43617 | 32 720.32 | Машины и оборудование (кроме офисного) | 32720.32 | 32720.32 | [9 empty] | 32720.32 | 32720.32
Насосное оборудование КНС-11 |  | 44146 | 1 371 941.71 | Машины и оборудование (кроме офисного) | 1371941.71 | 1371941.71 | [9 empty] | 1371941.71 | 1371941.71
Насосное оборудование КНС-11 |  | 44146 | 1 371 941.71 | Машины и оборудование (кроме офисного) | [8 empty] | 1371941.71 |  | 1371941.71
Насосное оборудование КНС-11 |  | 44146 | 1 371 941.71 | Машины и оборудование (кроме офисного) |  |  |  |  | 1371941.71 |  | 1371941.71
Насосное оборудование КНС-8 |  | 44100 | 2 188 673.28 | Машины и оборудование (кроме офисного) | 2188673.28 | 2188673.28 | [9 empty] | 2188673.28 | 2188673.28
Насосное оборудование КНС-8 |  | 44100 | 2 188 673.28 | Машины и оборудование (кроме офисного) | [8 empty] | 2188673.28 |  | 2188673.28
Насосное оборудование КНС-8 |  | 44100 | 2 188 673.28 | Машины и оборудование (кроме офисного) |  |  |  |  | 2188673.28 |  | 2188673.28
Насосное оборудование КНС-9 (Глазовская,53) |  | 44145 | 1 072 632.57 | Машины и оборудование (кроме офисного) | 1072632.57 | 1072632.57 | [9 empty] | 1072632.57 | 1072632.57
Насосное оборудование КНС-9 (Глазовская,53) |  | 44145 | 1 072 632.57 | Машины и оборудование (кроме офисного) | [8 empty] | 1072632.57 |  | 1072632.57
Насосное оборудование КНС-9 (Глазовская,53) |  | 44145 | 1 072 632.57 | Машины и оборудование (кроме офисного) |  |  |  |  | 1072632.57 |  | 1072632.57
НС повыш.давл.HYDRO 3CR20-3 (ВНС-18) |  | 43616 | 242 518.64 | Машины и оборудование (кроме офисного) | 242518.64 | 242518.64 | [9 empty] | 242518.64 | 242518.64
НС повыш.давл.HYDRO 3CR32-3-2(ВНС-16) |  | 43620 | 385 294.63 | Машины и оборудование (кроме офисного) | 385294.63 | 385294.63 | [9 empty] | 385294.63 | 385294.63
НС повыш.давл.HYDRO 3CR32-3-2(ВНС-16) |  | 43620 | 385 294.63 | Машины и оборудование (кроме офисного) | [8 empty] | 385294.63 |  | 385294.63
НС повыш.давл.HYDRO 3CR32-3-2(ВНС-16) |  | 43620 | 385 294.63 | Машины и оборудование (кроме офисного) |  |  |  |  | 385294.63 |  | 385294.63
Опредилитель чистоты воды |  | 40089 | 3 330.00 | Машины и оборудование (кроме офисного) | 3330 | 3330 | [9 empty] | 3330 | 3330
Очистные сооружения мойки |  | 20046 | 90 324.35 | Сооружения | 90324.35 | 90324.35 | [9 empty] | 90324.35 | 90324.35
Переплетная машина IBICO-KOMBO |  | 80116 | 4 861.44 | Производственный и хозяйственный инвентарь | 4861.44 | 4861.44 | [9 empty] | 4861.44 | 4861.44
Плита притирочная стальная |  | 46002 | 4 166.67 | Машины и оборудование (кроме офисного) | 4166.67 | 4166.67 | [5 empty] | 4166.67 |  | 4166.67
Плита сушильная ПС-0,4-2 |  | 40093 | 11 300.00 | Машины и оборудование (кроме офисного) | 11300 | 11300 | [9 empty] | 11300 | 11300
Подъездная дорога к базе |  | 20048 | 2 622 517.72 | Сооружения | 2622517.72 | 1235290.28 | 1387227.44 |  |  | 52450.32 | [5 empty] | 2622517.72 | 1287740.6 | 1334777.12
Портативный расходомер АКРОН-01 |  | 43664 | 69 854.24 | Машины и оборудование (кроме офисного) | 69854.24 | 69854.24 | [9 empty] | 69854.24 | 69854.24
Прибор обнаружения загазованности ЛБВК |  | 41082 | 10 550.76 | Машины и оборудование (кроме офисного) | 10550.76 | 10550.76 | [5 empty] | 10550.76 |  | 10550.76
Принтер НР LaserJet 1150 |  | 44074 | 11 500.00 | Машины и оборудование (кроме офисного) | 11500 | 11500 | [9 empty] | 11500 | 11500
Прицеп 2ПТС-4/N 82-04 УР |  | 42424 | 17 847.83 | Транспортные средства | 17847.83 | 17847.83 | [9 empty] | 17847.83 | 17847.83
Прицеп-роспуск (ГКВ 817) |  | 42403 | 942.10 | Транспортные средства | 942.1 | 942.1 | [9 empty] | 942.1 | 942.1
Проектор ВеnQ МР610 |  | 80122 | 36 004.00 | Машины и оборудование (кроме офисного) | 36004 | 36004 | [9 empty] | 36004 | 36004
Рабочее место руководителя |  | 82934 | 3 660.00 | Производственный и хозяйственный инвентарь | 3660 | 3660 | [9 empty] | 3660 | 3660
Рабочее место руководителя |  | 83037 | 10 918.00 | Производственный и хозяйственный инвентарь | 10918 | 10918 | [9 empty] | 10918 | 10918
Сварочная установка УСПТЭП Р2 |  | 43684 | 211 864.41 | Машины и оборудование (кроме офисного) | 211864.41 | 158898.24 | 52966.17 |  |  | 52966.17 | [5 empty] | 211864.41 | 211864.41
Сварочная установка УСПТЭП Р2 |  | 43684 | 211 864.41 | Машины и оборудование (кроме офисного) | [8 empty] | 211864.41 |  | 188323.84
Сварочная установка УСПТЭП Р2 |  | 43684 | 211 864.41 | Машины и оборудование (кроме офисного) |  |  |  |  | 211864.41 |  | 188323.84
Сварочный аппарат |  | 42524 | 2 402.84 | Машины и оборудование (кроме офисного) | 2402.84 | 2402.84 | [9 empty] | 2402.84 | 2402.84
Сварочный аппарат |  | 42525 | 2 402.84 | Машины и оборудование (кроме офисного) | 2402.84 | 2402.84 | [9 empty] | 2402.84 | 2402.84
Сварочный аппарат ДУГА 318 М-Проф 220/380 |  | 44127 | 15 500.00 | Машины и оборудование (кроме офисного) | 15500 | 15500 | [5 empty] | 15500 |  | 15500
Сварочный полуавтомат "Торнадо-180М" |  | 42629 | 14 022.56 | Машины и оборудование (кроме офисного) | 14022.56 | 14022.56 | [9 empty] | 14022.56 | 14022.56
Сервер HP Proliant |  | 44143 | 87 950.84 | Машины и оборудование (кроме офисного) | 87950.84 | 87950.84 | [9 empty] | 87950.84 | 87950.84
Сети водоотведения (пер.Светлый) |  | 30433 | 809 614.87 | Сооружения | 809614.87 | 76041.17 | 733573.7 |  |  | 35784.08 |  | 809614.87 |  | 111825.25
Сети водоотведения (пер.Светлый) |  | 30433 | 809 614.87 | Сооружения | [8 empty] | 809614.87 |  | 98406.22
Сети водоотведения (пер.Светлый) |  | 30433 | 809 614.87 | Сооружения |  |  |  |  | 809614.87 |  | 98406.22
Сети водоотведения (ул.Пастухова, Куйбышева) |  | 30432 | 2 154 114.16 | Сооружения | 2154114.16 | 202320.06 | 1951794.1 |  |  | 95209.44 |  | 2154114.16 |  | 297529.5
Сети водоотведения (ул.Пастухова, Куйбышева) |  | 30432 | 2 154 114.16 | Сооружения | [8 empty] | 2154114.16 |  | 261825.96
Сети водоотведения (ул.Пастухова, Куйбышева) |  | 30432 | 2 154 114.16 | Сооружения |  |  |  |  | 2154114.16 |  | 261825.96
Сети водоотведения ,ул.Сибирская,116 А,Б |  | 30422 | 1 660 980.00 | Сооружения | 1660980 | 229417.25 | 1431562.75 |  |  | 73413.52 |  | 1660980 |  | 302830.77
Сети водоотведения ,ул.Сибирская,116 А,Б |  | 30422 | 1 660 980.00 | Сооружения | [8 empty] | 1660980 |  | 275300.7
Сети водоотведения ,ул.Сибирская,116 А,Б |  | 30422 | 1 660 980.00 | Сооружения |  |  |  |  | 1660980 |  | 275300.7
Сети водоотведения Красногор.тр.к спецприемнику |  | 30521 | 1.00 | Сооружения | 1 | 0.02 | 0.98 |  |  | 0.08 |  | 1 |  | 0.1
Сети водоотведения Красногорский тракт |  | 30435 | 577 212.17 | Сооружения | 577212.17 | 51024.32 | 526187.85 |  |  | 25512.16 |  | 577212.17 |  | 76536.48
Сети водоотведения Красногорский тракт |  | 30435 | 577 212.17 | Сооружения | [8 empty] | 577212.17 |  | 66969.42
Сети водоотведения Красногорский тракт |  | 30435 | 577 212.17 | Сооружения |  |  |  |  | 577212.17 |  | 66969.42
Сети водоснабжения Красногор. тр. к спецприемнику |  | 30522 | 1.00 | Сооружения | 1 | 0.02 | 0.98 |  |  | 0.08 |  | 1 |  | 0.1
Сети водоснабжения Красногорский тракт |  | 30436 | 345 594.36 | Сооружения | 345594.36 | 15317.28 | 330277.08 |  |  | 7658.64 |  | 345594.36 |  | 22975.92
Сети водоснабжения Красногорский тракт |  | 30436 | 345 594.36 | Сооружения | [8 empty] | 345594.36 |  | 20103.93
Сети водоснабжения Красногорский тракт |  | 30436 | 345 594.36 | Сооружения |  |  |  |  | 345594.36 |  | 20103.93
Сети водоснабжения ул.Пастухова,ул.Куйбышева |  | 30431 | 739 449.88 | Сооружения | 739449.88 | 38918.46 | 700531.42 |  |  | 16386.72 |  | 739449.88 |  | 55305.18
Сети водоснабжения ул.Пастухова,ул.Куйбышева |  | 30431 | 739 449.88 | Сооружения | [8 empty] | 739449.88 |  | 49160.16
Сети водоснабжения ул.Пастухова,ул.Куйбышева |  | 30431 | 739 449.88 | Сооружения |  |  |  |  | 739449.88 |  | 49160.16
Сети водоснабжения ул.Сибирская,116 А,Б |  | 30421 | 2 107 670.00 | Сооружения | 2107670 | 145960.5 | 1961709.5 |  |  | 46707.36 |  | 2107670 |  | 192667.86
Сети водоснабжения ул.Сибирская,116 А,Б |  | 30421 | 2 107 670.00 | Сооружения | [8 empty] | 2107670 |  | 175152.6
Сети водоснабжения ул.Сибирская,116 А,Б |  | 30421 | 2 107 670.00 | Сооружения |  |  |  |  | 2107670 |  | 175152.6
Система АУПС и СОУЭ в АБК |  | 43236 | 324 374.24 | Машины и оборудование (кроме офисного) | 324374.24 | 274470.24 | 49904 |  |  | 24951.84 | [5 empty] | 324374.24 | 299422.08 | 24952.16
Система Симплисити UV |  | 43635 | 112 892.37 | Машины и оборудование (кроме офисного) | 112892.37 | 112892.37 | [5 empty] | 112892.37 |  | 112892.37
Система телем.НС П под(Комп.СPUCeleron1000FCPGA) |  | 44070 | 353 157.06 | Машины и оборудование (кроме офисного) | 353157.06 | 353157.06 | [9 empty] | 353157.06 | 353157.06
Система учета воды в ж.д. (АСКУЭ) 1-й этап |  | 40000 | 903 427.46 | Машины и оборудование (кроме офисного) | 903427.46 | 903427.46 | [9 empty] | 903427.46 | 903427.46
Система учета воды в ж.д. (АСКУЭ) 1-й этап |  | 40000 | 903 427.46 | Машины и оборудование (кроме офисного) | [8 empty] | 903427.46 |  | 903427.46
Система учета воды в ж.д. (АСКУЭ) 1-й этап |  | 40000 | 903 427.46 | Машины и оборудование (кроме офисного) |  |  |  |  | 903427.46 |  | 903427.46
Система учета воды в ж.д.(АСКУЭ) 2-й этап |  | 40417 | 2 910 809.27 | Машины и оборудование (кроме офисного) | 2910809.27 | 2910809.27 | [9 empty] | 2910809.27 | 2910809.27
Система учета воды в ж.д.(АСКУЭ) 2-й этап |  | 40417 | 2 910 809.27 | Машины и оборудование (кроме офисного) | [8 empty] | 2910809.27 |  | 2910809.27
Система учета воды в ж.д.(АСКУЭ) 2-й этап |  | 40417 | 2 910 809.27 | Машины и оборудование (кроме офисного) |  |  |  |  | 2910809.27 |  | 2910809.27
Системный блок URIFO AM2 |  | 43022 | 10 605.93 | Машины и оборудование (кроме офисного) | 10605.93 | 10605.93 | [9 empty] | 10605.93 | 10605.93
Системный блок URINFO АМ2 |  | 43020 | 16 619.49 | Машины и оборудование (кроме офисного) | 16619.49 | 16619.49 | [9 empty] | 16619.49 | 16619.49
Склад оборудования и материалов |  | 10009 | 686 809.96 | Здания | 686809.96 | 291536.91 | 395273.05 |  |  | 21462.84 | [5 empty] | 686809.96 | 312999.75 | 373810.21
Сплит-кондиц. Panasonic CS/CU A-7DKD |  | 43605 | 19 066.46 | Машины и оборудование (кроме офисного) | 19066.46 | 19066.46 | [9 empty] | 19066.46 | 19066.46
Сплит-кондиц. Panasonic CS/CU-A7DKD |  | 43604 | 19 066.46 | Машины и оборудование (кроме офисного) | 19066.46 | 19066.46 | [9 empty] | 19066.46 | 19066.46
Сплит-кондиц. Panasonic CS/CU-A9DKD |  | 43607 | 24 265.37 | Машины и оборудование (кроме офисного) | 24265.37 | 24265.37 | [9 empty] | 24265.37 | 24265.37
Сплит-кондиц. Panasonic CS/CU-PA9DKD |  | 43608 | 16 949.15 | Машины и оборудование (кроме офисного) | 16949.15 | 16949.15 | [9 empty] | 16949.15 | 16949.15
Сплит-кондиц.Panasonic CS/CU-A9DKD |  | 43606 | 20 112.85 | Машины и оборудование (кроме офисного) | 20112.85 | 20112.85 | [9 empty] | 20112.85 | 20112.85
Сплит-система "CHOFU"RA-0727PU |  | 43600 | 23 144.22 | Машины и оборудование (кроме офисного) | 23144.22 | 23144.22 | [9 empty] | 23144.22 | 23144.22
Сплит-система BALLU BSC-07H |  | 43609 | 18 227.49 | Машины и оборудование (кроме офисного) | 18227.49 | 18227.49 | [9 empty] | 18227.49 | 18227.49
Сплит-система BALLU BSC-07H |  | 43609 | 18 227.49 | Машины и оборудование (кроме офисного) | [8 empty] | 18227.49 |  | 18227.49
Сплит-система BALLU BSC-07H |  | 43609 | 18 227.49 | Машины и оборудование (кроме офисного) |  |  |  |  | 18227.49 |  | 18227.49
Сплит-система BALLU BSC-12H |  | 43610 | 22 617.34 | Машины и оборудование (кроме офисного) | 22617.34 | 22617.34 | [9 empty] | 22617.34 | 22617.34
Сплит-система BALLU BSC-12H |  | 43611 | 22 617.34 | Машины и оборудование (кроме офисного) | 22617.34 | 22617.34 | [9 empty] | 22617.34 | 22617.34
Сплит-система BALLU BSC-12H |  | 43612 | 22 618.34 | Машины и оборудование (кроме офисного) | 22618.34 | 22618.34 | [9 empty] | 22618.34 | 22618.34
Сплит-система CHOFU RA-0727 PU |  | 43603 | 19 066.46 | Машины и оборудование (кроме офисного) | 19066.46 | 19066.46 | [9 empty] | 19066.46 | 19066.46
Сплит-система CHOFU RA-0727 РU |  | 43602 | 19 066.46 | Машины и оборудование (кроме офисного) | 19066.46 | 19066.46 | [9 empty] | 19066.46 | 19066.46
Сплит-система CHOFU RA-0727 РU |  | 43602 | 19 066.46 | Машины и оборудование (кроме офисного) | [8 empty] | 19066.46 |  | 19066.46
Сплит-система CHOFU RA-0727 РU |  | 43602 | 19 066.46 | Машины и оборудование (кроме офисного) |  |  |  |  | 19066.46 |  | 19066.46
Станок ВМ 127М фрезерный |  | 43234 | 25 999.02 | Машины и оборудование (кроме офисного) | 25999.02 | 25999.02 | [9 empty] | 25999.02 | 25999.02
Станок 1К-62 токарный |  | 42461 | 95 936.40 | Машины и оборудование (кроме офисного) | 95936.4 | 95936.4 | [9 empty] | 95936.4 | 95936.4
Станок 1М63токарный |  | 42455 | 182 736.00 | Машины и оборудование (кроме офисного) | 182736 | 182736 | [9 empty] | 182736 | 182736
Станок 2М-112сверлильный |  | 42410 | 4 399.55 | Машины и оборудование (кроме офисного) | 4399.55 | 4399.55 | [9 empty] | 4399.55 | 4399.55
Станок СТД-22013 верт.сверлильный |  | 42381 | 15 595.70 | Машины и оборудование (кроме офисного) | 15595.7 | 15595.7 | [9 empty] | 15595.7 | 15595.7
Стеллаж |  | 80259 | 17 100.00 | Производственный и хозяйственный инвентарь | 17100 | 15499.79 | 1600.21 |  |  | 958.92 | [5 empty] | 17100 | 16458.71 | 641.29
Стеллаж многофункциональный |  | 83038 | 20 110.30 | Производственный и хозяйственный инвентарь | 20110.3 | 20110.3 | [9 empty] | 20110.3 | 20110.3
Стенд СКИФ-1 |  | 41086 | 45 749.56 | Машины и оборудование (кроме офисного) | 45749.56 | 45749.56 | [9 empty] | 45749.56 | 45749.56
Стерилизатор |  | 43198 | 3 740.17 | Машины и оборудование (кроме офисного) | 3740.17 | 3740.17 | [5 empty] | 3740.17 |  | 3740.17
Стерилизатор |  | 43199 | 3 740.17 | Машины и оборудование (кроме офисного) | 3740.17 | 3740.17 | [5 empty] | 3740.17 |  | 3740.17
Стерилизатор |  | 43206 | 11 173.14 | Машины и оборудование (кроме офисного) | 11173.14 | 11173.14 | [5 empty] | 11173.14 |  | 11173.14
Стойка секретаря |  | 83055 | 15 459.00 | Производственный и хозяйственный инвентарь | 15459 | 15459 | [9 empty] | 15459 | 15459
Стол весовой |  | 82991 | 25 220.11 | Производственный и хозяйственный инвентарь | 25220.11 | 25220.11 | [9 empty] | 25220.11 | 25220.11
Стол весовой -тумба ЛМ |  | 82992 | 15 010.67 | Производственный и хозяйственный инвентарь | 15010.67 | 15010.67 | [9 empty] | 15010.67 | 15010.67
Стол диспетчера |  | 84066 | 12 187.29 | Производственный и хозяйственный инвентарь | 12187.29 | 12187.29 | [9 empty] | 12187.29 | 12187.29
стол для титрования ЛМ с тумбой |  | 82994 | 28 879.57 | Производственный и хозяйственный инвентарь | 28879.57 | 28879.57 | [5 empty] | 28879.57 |  | 28879.57
Стол фигурный |  | 82925 | 4 025.00 | Производственный и хозяйственный инвентарь | 4025 | 4025 | [9 empty] | 4025 | 4025
Танк Вz ОМВ-6,3 АБК |  | 40017 | 4 855.59 | Машины и оборудование (кроме офисного) | 4855.59 | 4450.6 | 404.99 |  |  | 242.76 | [5 empty] | 4855.59 | 4693.36 | 162.23
Телевизор LC 20079 |  | 82913 | 5 359.00 | Машины и оборудование (кроме офисного) | 5359 | 5359 | [9 empty] | 5359 | 5359
Тельфер электрический 0,5т Н=12м (КНС-52) |  | 43563 | 27 367.62 | Машины и оборудование (кроме офисного) | 27367.62 | 27367.62 | [9 empty] | 27367.62 | 27367.62
Тельфер электрический 0,5т Н-12м (КНС-79) |  | 43564 | 27 733.97 | Машины и оборудование (кроме офисного) | 27733.97 | 27733.97 | [9 empty] | 27733.97 | 27733.97
Тепловой узел стр.№5 |  | 44101 | 34 582.00 | Машины и оборудование (кроме офисного) | 34582 | 34582 | [5 empty] | 34582 |  | 34582
Тепловые сети базы МП ВКХ |  | 30884 | 557 301.13 | Сооружения | 557301.13 | 519887.8 | 37413.33 |  |  | 22292.04 | [5 empty] | 557301.13 | 542179.84 | 15121.29
Термогигрометр Testo 615 |  | 41007 | 11 015.58 | Машины и оборудование (кроме офисного) | 11015.58 | 11015.58 | [9 empty] | 11015.58 | 11015.58
Термостат ТВ-5/50-80 суховозд. |  | 40004 | 21 100.00 | Машины и оборудование (кроме офисного) | 21100 | 21100 | [9 empty] | 21100 | 21100
Термостат ТС-80 |  | 43240 | 6 313.25 | Машины и оборудование (кроме офисного) | 6313.25 | 6313.25 | [9 empty] | 6313.25 | 6313.25
Трактор ДТ-75/N 82-01 УР |  | 41069 | 77 404.58 | Транспортные средства | 77404.58 | 77404.58 | [9 empty] | 77404.58 | 77404.58
Трассотечепоисковый компл."Успех-АТГ-515.60" |  | 44135 | 71 516.95 | Машины и оборудование (кроме офисного) | 71516.95 | 71516.95 | [9 empty] | 71516.95 | 71516.95
Трассотечепоисковый компл."Успех-АТГ-515.60" |  | 44135 | 71 516.95 | Машины и оборудование (кроме офисного) | [8 empty] | 71516.95 |  | 71516.95
Трассотечепоисковый компл."Успех-АТГ-515.60" |  | 44135 | 71 516.95 | Машины и оборудование (кроме офисного) |  |  |  |  | 71516.95 |  | 71516.95
УАЗ 3909 фермер Т 814 ВА |  | 42444 | 84 548.56 | Транспортные средства | 84548.56 | 84548.56 | [9 empty] | 84548.56 | 84548.56
УАЗ-39099 № н381 КА 18 |  | 42201 | 149 918.83 | Транспортные средства | 149918.83 | 149918.83 | [5 empty] | 149918.83 |  | 149918.83
Узел учета теплоэнергии АБК |  | 42009 | 127 140.15 | Машины и оборудование (кроме офисного) | 127140.15 | 54000 | 73140.15 |  |  | 73140.15 | [5 empty] | 127140.15 | 127140.15
Узел учета теплоэнергии КНС-52 |  | 44036 | 29 299.00 | Машины и оборудование (кроме офисного) | 29299 | 29299 | [9 empty] | 29299 | 29299
Узел учета теплоэнергии КНС-79 |  | 44109 | 29 299.00 | Машины и оборудование (кроме офисного) | 29299 | 29299 | [9 empty] | 29299 | 29299
Уст.компр.передвижная диз. ПКСД-5,25Д |  | 40065 | 159 859.67 | Машины и оборудование (кроме офисного) | 159859.67 | 159859.67 | [9 empty] | 159859.67 | 159859.67
Установка получ. и дозир.диоксида хлора (НС-2) |  | 43629 | 914 123.74 | Машины и оборудование (кроме офисного) | 914123.74 | 914123.74 | [9 empty] | 914123.74 | 914123.74
Устройство закладки кабеля "Вьюн" |  | 40416 | 41 117.79 | Машины и оборудование (кроме офисного) | 41117.79 | 41117.79 | [9 empty] | 41117.79 | 41117.79
Холодильник "Свияга" |  | 80064 | 3 636.82 | Машины и оборудование (кроме офисного) | 3636.82 | 3636.82 | [9 empty] | 3636.82 | 3636.82
Холодильник "Свияга" |  | 80065 | 3 636.82 | Машины и оборудование (кроме офисного) | 3636.82 | 3636.82 | [9 empty] | 3636.82 | 3636.82
Хроматограф в комплекте |  | 43241 | 516 948.31 | Машины и оборудование (кроме офисного) | 516948.31 | 516948.31 | [5 empty] | 516948.31 |  | 516948.31
Центрифуга лаб.ОПН-3 |  | 43186 | 8 680.00 | Машины и оборудование (кроме офисного) | 8680 | 8680 | [5 empty] | 8680 |  | 8680
ШКАНС 0150-3А (ВНС-10) |  | 44121 | 99 046.82 | Машины и оборудование (кроме офисного) | 99046.82 | 99046.82 | [9 empty] | 99046.82 | 99046.82
ШКАНС 0150-3А (ВНС-10) |  | 44121 | 99 046.82 | Машины и оборудование (кроме офисного) | [8 empty] | 99046.82 |  | 99046.82
ШКАНС 0150-3А (ВНС-10) |  | 44121 | 99 046.82 | Машины и оборудование (кроме офисного) |  |  |  |  | 99046.82 |  | 99046.82
ШКАНС 0150-3А (ВНС-15) |  | 44122 | 99 046.82 | Машины и оборудование (кроме офисного) | 99046.82 | 99046.82 | [9 empty] | 99046.82 | 99046.82
ШКАНС 0150-3А (ВНС-15) |  | 44122 | 99 046.82 | Машины и оборудование (кроме офисного) | [8 empty] | 99046.82 |  | 99046.82
ШКАНС 0150-3А (ВНС-15) |  | 44122 | 99 046.82 | Машины и оборудование (кроме офисного) |  |  |  |  | 99046.82 |  | 99046.82
ШКАНС 0185-2А (ВНС-6) |  | 44123 | 120 308.30 | Машины и оборудование (кроме офисного) | 120308.3 | 120308.3 | [9 empty] | 120308.3 | 120308.3
ШКАНС 0185-2А (ВНС-6) |  | 44123 | 120 308.30 | Машины и оборудование (кроме офисного) | [8 empty] | 120308.3 |  | 120308.3
ШКАНС 0185-2А (ВНС-6) |  | 44123 | 120 308.30 | Машины и оборудование (кроме офисного) |  |  |  |  | 120308.3 |  | 120308.3
Шкаф автомат.РТМД 541-АХТ.Н1 (КНС-8) |  | 43687 | 147 338.84 | Машины и оборудование (кроме офисного) | 147338.84 | 65215.53 | 82123.31 |  |  | 28984.68 | [5 empty] | 147338.84 | 94200.21 | 53138.63
Шкаф автомат.РТМД 541-АХТ.Н1 (КНС-8) |  | 43687 | 147 338.84 | Машины и оборудование (кроме офисного) | [8 empty] | 147338.84 |  | 77292.48
Шкаф автомат.РТМД 541-АХТ.Н1 (КНС-8) |  | 43687 | 147 338.84 | Машины и оборудование (кроме офисного) |  |  |  |  | 147338.84 |  | 77292.48
Шкаф автоматиз. РТМД 539-АХТ.Н1(КНС-10) |  | 43686 | 256 736.40 | Машины и оборудование (кроме офисного) | 256736.4 | 113637.33 | 143099.07 |  |  | 50505.48 | [5 empty] | 256736.4 | 164142.81 | 92593.59
Шкаф автоматиз. РТМД 539-АХТ.Н1(КНС-10) |  | 43686 | 256 736.40 | Машины и оборудование (кроме офисного) | [8 empty] | 256736.4 |  | 134681.28
Шкаф автоматиз. РТМД 539-АХТ.Н1(КНС-10) |  | 43686 | 256 736.40 | Машины и оборудование (кроме офисного) |  |  |  |  | 256736.4 |  | 134681.28
Шкаф автоматиз.КНС 158-07(КНС-5) |  | 43624 | 329 061.00 | Машины и оборудование (кроме офисного) | 329061 | 329061 | [9 empty] | 329061 | 329061
Шкаф автоматиз.КНС 158-07(КНС-5) |  | 43624 | 329 061.00 | Машины и оборудование (кроме офисного) | [8 empty] | 329061 |  | 329061
Шкаф автоматиз.КНС 158-07(КНС-5) |  | 43624 | 329 061.00 | Машины и оборудование (кроме офисного) |  |  |  |  | 329061 |  | 329061
Шкаф автоматиз.КНС 158-07.АХТ.(КНС-1) |  | 42646 | 589 452.00 | Машины и оборудование (кроме офисного) | 589452 | 589452 | [9 empty] | 589452 | 589452
Шкаф автоматиз.КНС 158-07.АХТ.(КНС-1) |  | 42646 | 589 452.00 | Машины и оборудование (кроме офисного) | [8 empty] | 589452 |  | 589452
Шкаф автоматиз.КНС 158-07.АХТ.(КНС-1) |  | 42646 | 589 452.00 | Машины и оборудование (кроме офисного) |  |  |  |  | 589452 |  | 589452
Шкаф автоматиз.КНС 159-07.АХТ. (КНС-7) |  | 43637 | 383 705.00 | Машины и оборудование (кроме офисного) | 383705 | 383705 | [9 empty] | 383705 | 383705
Шкаф автоматиз.КНС 159-07.АХТ. (КНС-7) |  | 43637 | 383 705.00 | Машины и оборудование (кроме офисного) | [8 empty] | 383705 |  | 383705
Шкаф автоматиз.КНС 159-07.АХТ. (КНС-7) |  | 43637 | 383 705.00 | Машины и оборудование (кроме офисного) |  |  |  |  | 383705 |  | 383705
Шкаф автоматиз.КНС 235/08.АХТ. (КНС-12) |  | 42651 | 267 053.00 | Машины и оборудование (кроме офисного) | 267053 | 267053 | [9 empty] | 267053 | 267053
Шкаф автоматиз.КНС 235/08.АХТ. (КНС-12) |  | 42651 | 267 053.00 | Машины и оборудование (кроме офисного) | [8 empty] | 267053 |  | 267053
Шкаф автоматиз.КНС 235/08.АХТ. (КНС-12) |  | 42651 | 267 053.00 | Машины и оборудование (кроме офисного) |  |  |  |  | 267053 |  | 267053
Шкаф для приборов и хим. посуды |  | 82993 | 11 145.50 | Производственный и хозяйственный инвентарь | 11145.5 | 11145.5 | [9 empty] | 11145.5 | 11145.5
Шкаф распред. с АВР 158-07.АХТ.(КНС-1) |  | 42645 | 296 276.00 | Машины и оборудование (кроме офисного) | 296276 | 296276 | [9 empty] | 296276 | 296276
Шкаф распред. с АВР 158-07.АХТ.(КНС-1) |  | 42645 | 296 276.00 | Машины и оборудование (кроме офисного) | [8 empty] | 296276 |  | 296276
Шкаф распред. с АВР 158-07.АХТ.(КНС-1) |  | 42645 | 296 276.00 | Машины и оборудование (кроме офисного) |  |  |  |  | 296276 |  | 296276
Шкаф распред. с АВР 159-07.АТХ (КНС-7) |  | 43636 | 233 788.00 | Машины и оборудование (кроме офисного) | 233788 | 233788 | [9 empty] | 233788 | 233788
Шкаф распред. с АВР 159-07.АТХ (КНС-7) |  | 43636 | 233 788.00 | Машины и оборудование (кроме офисного) | [8 empty] | 233788 |  | 233788
Шкаф распред. с АВР 159-07.АТХ (КНС-7) |  | 43636 | 233 788.00 | Машины и оборудование (кроме офисного) |  |  |  |  | 233788 |  | 233788
Шкаф распред. с АВР 235/08. АХТ (КНС-12) |  | 42652 | 105 693.05 | Машины и оборудование (кроме офисного) | 105693.05 | 105693.05 | [9 empty] | 105693.05 | 105693.05
Шкаф распред. с АВР 235/08. АХТ (КНС-12) |  | 42652 | 105 693.05 | Машины и оборудование (кроме офисного) | [8 empty] | 105693.05 |  | 105693.05
Шкаф распред. с АВР 235/08. АХТ (КНС-12) |  | 42652 | 105 693.05 | Машины и оборудование (кроме офисного) |  |  |  |  | 105693.05 |  | 105693.05
Шкаф распред.с АВР 158-07.АХТ.(КНС-5) |  | 43634 | 504 321.00 | Машины и оборудование (кроме офисного) | 504321 | 504321 | [9 empty] | 504321 | 504321
Шкаф распред.с АВР 158-07.АХТ.(КНС-5) |  | 43634 | 504 321.00 | Машины и оборудование (кроме офисного) | [8 empty] | 504321 |  | 504321
Шкаф распред.с АВР 158-07.АХТ.(КНС-5) |  | 43634 | 504 321.00 | Машины и оборудование (кроме офисного) |  |  |  |  | 504321 |  | 504321
Шкаф-купе |  | 84093 | 13 207.63 | Производственный и хозяйственный инвентарь | 13207.63 | 13207.63 | [9 empty] | 13207.63 | 13207.63
Щит ЩРН-9 ВНС-17 |  | 43557 | 3 050.00 | Машины и оборудование (кроме офисного) | 3050 | 3050 | [9 empty] | 3050 | 3050
Экскаватор ЕК-12-00 /№53-80 УУ |  | 40418 | 2 180 037.64 | Транспортные средства | 2180037.64 | 2180037.64 | [9 empty] | 2180037.64 | 2180037.64
Трактор колесный Беларус-82.1 53-76 УУ |  | 43659 | 1 101 916.00 | Транспортные средства | 1101916 | 1101916 | [9 empty] | 1101916 | 1101916
Эл.двигатель 4А 160 18,5кВт база |  | 44115 | 25 000.00 | Машины и оборудование (кроме офисного) | 25000 | 25000 | [9 empty] | 25000 | 25000
Эл.двигатель А180, 30кВт, база |  | 40193 | 36 000.00 | Машины и оборудование (кроме офисного) | 36000 | 36000 | [9 empty] | 36000 | 36000
Эстакада для мойки машин |  | 20045 | 69 021.38 | Сооружения | 69021.38 | 40806.39 | 28214.99 |  |  | 1725.48 | [5 empty] | 69021.38 | 42531.87 | 26489.51
ЭУАТС 32/8 (Диспетчерская) |  | 43231 | 17 972.49 | Машины и оборудование (кроме офисного) | 17972.49 | 17972.49 | [9 empty] | 17972.49 | 17972.49
Автомат.сист.пож.сигн. (АСПС) инв.№10002 |  | 44133 | 167 308.81 | Машины и оборудование (кроме офисного) | 167308.81 | 130152.48 | 37156.33 |  |  | 32913.24 | [5 empty] | 167308.81 | 163065.72 | 4243.09
Автомат.сист.пожарной сигн.(АСПС) инв №10005 |  | 43673 | 159 623.36 | Машины и оборудование (кроме офисного) | 159623.36 | 125605.44 | 34017.92 |  |  | 31401.36 | [5 empty] | 159623.36 | 157006.8 | 2616.56
Автоматизир.система коммерч.учета электроэн.(АСКУЭ |  | 40158 | 40 468.00 | Машины и оборудование (кроме офисного) | 40468 | 6744.68 | 33723.32 |  |  | 20234.04 | [5 empty] | 40468 | 26978.72 | 13489.28
Автомобиль (Бойлер) КО-503В-2 КО500ХО |  | 40120 | 126 695.00 | Транспортные средства | 126695 | 58474.62 | 68220.38 |  |  | 68220.38 | [5 empty] | 126695 | 126695
Автомобиль грузопас. до 3,5тн УАЗ 390995, М234МР |  | 40112 | 47 796.00 | Транспортные средства | 47796 | 5735.52 | 42060.48 |  |  | 11471.04 | [5 empty] | 47796 | 17206.56 | 30589.44
Автомобиль грузопас. до 3,5тн УАЗ 390995, О252СА |  | 40111 | 43 813.00 | Транспортные средства | 43813 | 20221.38 | 23591.62 |  |  | 23591.62 | [5 empty] | 43813 | 43813
Автомобиль грузопас. ГАЗ 2752 гос.К460ХН |  | 43118 | 60 593.00 | Транспортные средства | 60593 | 27966 | 32627 |  |  | 32627 | [5 empty] | 60593 | 60593
Автомобиль грузопас. Е145 УО |  | 40113 | 48 475.00 | Транспортные средства | 48475 | 22373.1 | 26101.9 |  |  | 26101.9 | [5 empty] | 48475 | 48475
Автомобиль легковой CHEVROLET NIVA 212300-55 С780ХА |  | 40110 | 42 856.00 | Транспортные средства | 42856 | 19779.72 | 23076.28 |  |  | 23076.28 | [5 empty] | 42856 | 42856
Анализатор влажности МА-35 |  | 42520 | 45 803.00 | Машины и оборудование (кроме офисного) | 45803 | 6189.6 | 39613.4 |  |  | 14855.04 | [5 empty] | 45803 | 21044.64 | 24758.36
Анализатор Флюорат-02-3М |  | 40162 | 54 428.00 | Машины и оборудование (кроме офисного) | 54428 | 9071.32 | 45356.68 |  |  | 27213.96 | [5 empty] | 54428 | 36285.28 | 18142.72
Аппарат для стыковой сварки SP315-S1-CNC |  | 40061 | 47 034.00 | Машины и оборудование (кроме офисного) | 47034 | 21708 | 25326 |  |  | 25326 |  | 47034 |  | 47034
Аппарат каналопромывочный на а/прицепе |  | 40523 | 351 356.00 | Машины и оборудование (кроме офисного) | 351356 | 65065.95 | 286290.05 |  |  | 156158.28 | [5 empty] | 351356 | 221224.23 | 130131.77
Аппарат каналопромывочный на а/прицепе |  | 40523 | 351 356.00 | Машины и оборудование (кроме офисного) | [8 empty] | 351356 |  | 208211.04
Аппарат каналопромывочный на а/прицепе |  | 40523 | 351 356.00 | Машины и оборудование (кроме офисного) |  |  |  |  | 351356 |  | 208211.04
Аппарат сварочный "Волжанин" ССПТ-400Э" |  | 40152 | 137 288.00 | Машины и оборудование (кроме офисного) | 137288 | 28601.65 | 108686.35 |  |  | 68643.96 | [5 empty] | 137288 | 97245.61 | 40042.39
Весы лабораторные эл.анал.СЕ224-С |  | 43670 | 68 900.00 | Машины и оборудование (кроме офисного) | 68900 | 68900 | [9 empty] | 68900 | 68900
Детектор №6100134 |  | 43669 | 270 338.99 | Машины и оборудование (кроме офисного) | 270338.99 | 248180.24 | 22158.75 |  |  | 22158.75 |  | 270338.99 |  | 270338.99
Мини АТС "IТ-АТС Агат UX-3710S" |  | 40195 | 330 904.85 | Машины и оборудование (кроме офисного) | 330904.85 | 21698.68 | 309206.17 |  |  | 65096.04 | [5 empty] | 330904.85 | 86794.72 | 244110.13
Мотопомпа PTG 208ST Robin Subaru |  | 43667 | 24 490.00 | Машины и оборудование (кроме офисного) | 24490 | 24490 | [9 empty] | 24490 | 24490
Мотопомпа PTG 208ST Robin Subaru |  | 43667 | 24 490.00 | Машины и оборудование (кроме офисного) | [8 empty] | 24490 |  | 24490
Мотопомпа PTG 208ST Robin Subaru |  | 43667 | 24 490.00 | Машины и оборудование (кроме офисного) |  |  |  |  | 24490 |  | 24490
Насос СД 450/22,5 (ГКНС) |  | 43671 | 85 700.00 | Машины и оборудование (кроме офисного) | 85700 | 85700 | [9 empty] | 85700 | 85700
Насос СД 450/22,5 (ГКНС) |  | 43671 | 85 700.00 | Машины и оборудование (кроме офисного) | [8 empty] | 85700 |  | 85700
Насос СД 450/22,5 (ГКНС) |  | 43671 | 85 700.00 | Машины и оборудование (кроме офисного) |  |  |  |  | 85700 |  | 85700
Насосное оборуд.ВНС-9(Жилой массив "Сыга-1") |  | 43675 | 2 943 779.40 | Машины и оборудование (кроме офисного) | 2943779.4 | 2057415.48 | 886363.92 |  |  | 579104.16 | [5 empty] | 2943779.4 | 2636519.64 | 307259.76
Насосное оборуд.ВНС-9(Жилой массив "Сыга-1") |  | 43675 | 2 943 779.40 | Машины и оборудование (кроме офисного) | [8 empty] | 2943779.4 |  | 2298708.88
Насосное оборуд.ВНС-9(Жилой массив "Сыга-1") |  | 43675 | 2 943 779.40 | Машины и оборудование (кроме офисного) |  |  |  |  | 2943779.4 |  | 2298708.88
Насосное оборудование (КНС-4) |  | 43668 | 2 293 636.46 | Машины и оборудование (кроме офисного) | 2293636.46 | 2105633.6 | 188002.86 |  |  | 188002.86 | [5 empty] | 2293636.46 | 2293636.46
Насосное оборудование (КНС-4) |  | 43668 | 2 293 636.46 | Машины и оборудование (кроме офисного) | [8 empty] | 2293636.46 |  | 2293636.46
Насосное оборудование (КНС-4) |  | 43668 | 2 293 636.46 | Машины и оборудование (кроме офисного) |  |  |  |  | 2293636.46 |  | 2293636.46
Насосное оборудование ГКНС |  | 43693 | 688 794.47 | Машины и оборудование (кроме офисного) | 688794.47 |  | 688794.47 |  |  | 137758.92 | [5 empty] | 688794.47 | 137758.92 | 551035.55
Оксиметр 2BD352 OXI 3315 SET2 с датчиком |  | 42522 | 44 619.00 | Машины и оборудование (кроме офисного) | 44619 | 4746.7 | 39872.3 |  |  | 11392.08 | [5 empty] | 44619 | 16138.78 | 28480.22
Полуприцеп 1 ПТС-2 |  | 40165 | 12 839.00 | Транспортные средства | 12839 | 2567.8 | 10271.2 |  |  | 7703.4 | [5 empty] | 12839 | 10271.2 | 2567.8
Полуприцеп тракторный 2ПТС-4 |  | 40164 | 17 797.00 | Транспортные средства | 17797 | 2966.16 | 14830.84 |  |  | 8898.48 | [5 empty] | 17797 | 11864.64 | 5932.36
Полуприцеп тракторный ПТС-6 |  | 40163 | 17 966.00 | Транспортные средства | 17966 | 2994.32 | 14971.68 |  |  | 8982.96 | [5 empty] | 17966 | 11977.28 | 5988.72
Полуприцеп тракторный ПТС-6 гос.№8394УХ18 |  | 40166 | 44 915.00 | Транспортные средства | 44915 | 1679.08 | 43235.92 |  |  | 5037.24 | [5 empty] | 44915 | 6716.32 | 38198.68
Пресс шнековый ПШЭ-200 |  | 42483 | 1 122 244.45 | Машины и оборудование (кроме офисного) | 1122244.45 |  | 1122244.45 |  |  | 158434.56 | [5 empty] | 1122244.45 | 158434.56 | 963809.89
Решетка грабельная ГР 125.0915 |  | 40156 | 522 246.67 | Машины и оборудование (кроме офисного) | 522246.67 | 18651.68 | 503594.99 |  |  | 55955.04 | [5 empty] | 522246.67 | 74606.72 | 447639.95
Решетка грабельная РГЭ-800Х1500-8(Н) |  | 40154 | 522 246.67 | Машины и оборудование (кроме офисного) | 522246.67 | 19707.44 | 502539.23 |  |  | 59122.32 | [5 empty] | 522246.67 | 78829.76 | 443416.91
Решетка грабельная РГЭ-800Х1500-8(Н) |  | 40155 | 522 246.67 | Машины и оборудование (кроме офисного) | 522246.67 | 19707.44 | 502539.23 |  |  | 59122.32 | [5 empty] | 522246.67 | 78829.76 | 443416.91
Сварочное зеркало STP-400 Classik |  | 43680 | 61 061.86 | Машины и оборудование (кроме офисного) | 61061.86 | 39039.39 | 22022.47 |  |  | 12012.12 | [5 empty] | 61061.86 | 51051.51 | 10010.35
Сварочное зеркало STP-400 Classik |  | 43680 | 61 061.86 | Машины и оборудование (кроме офисного) | [8 empty] | 61061.86 |  | 44044.44
Сварочное зеркало STP-400 Classik |  | 43680 | 61 061.86 | Машины и оборудование (кроме офисного) |  |  |  |  | 61061.86 |  | 44044.44
Сварочное оборудование ССПТ-225МЭ |  | 40153 | 72 542.00 | Машины и оборудование (кроме офисного) | 72542 | 10991.2 | 61550.8 |  |  | 26378.88 | [5 empty] | 72542 | 37370.08 | 35171.92
Сервер Tehprom |  | 43690 | 70 330.51 | Машины и оборудование (кроме офисного) | 70330.51 | 36571.86 | 33758.65 |  |  | 33758.64 | [5 empty] | 70330.51 | 70330.5 | 0.01
Серверное оборудование |  | 40525 | 1 631 996.61 |  | 1631996.61 | 108799.78 | 1523196.83 |  |  | 652798.68 | [5 empty] | 1631996.61 | 761598.46 | 870398.15
Система видеонаблюдения |  | 42481 | 102 534.00 | Машины и оборудование (кроме офисного) | 102534 | 12816.75 | 89717.25 |  |  | 51267 | [5 empty] | 102534 | 64083.75 | 38450.25
Система для телеинспекции труб |  | 40524 | 94 437.00 | Машины и оборудование (кроме офисного) | 94437 | 6380.9 | 88056.1 |  |  | 15314.16 | [5 empty] | 94437 | 21695.06 | 72741.94
Система для телеинспекции труб |  | 40524 | 94 437.00 | Машины и оборудование (кроме офисного) | [8 empty] | 94437 |  | 20418.88
Система для телеинспекции труб |  | 40524 | 94 437.00 | Машины и оборудование (кроме офисного) |  |  |  |  | 94437 |  | 20418.88
Система контроля и управления доступом (СКУД) |  | 40121 | 158 134.74 | Машины и оборудование (кроме офисного) | 158134.74 | 3765.12 | 154369.62 |  |  | 22590.72 | [5 empty] | 158134.74 | 26355.84 | 131778.9
Система учета воды в ж.д.(АСКУЭ) 3-й этап |  | 40420 | 3 635 593.29 | Машины и оборудование (кроме офисного) | 3635593.29 | 2034200.89 | 1601392.4 |  |  | 512520.45 |  | 575400 |  | 397298.65 |  | 3060193.29 | 2149422.69 | 910770.6
Система учета воды в ж.д.(АСКУЭ) 3-й этап |  | 40420 | 3 635 593.29 | Машины и оборудование (кроме офисного) | [8 empty] | 3635593.29 |  | 2250605.24
Система учета воды в ж.д.(АСКУЭ) 3-й этап |  | 40420 | 3 635 593.29 | Машины и оборудование (кроме офисного) |  |  |  |  | 3635593.29 |  | 2250605.24
Счетчик-расходомер электромагн. (в точке М) |  | 43677 | 83 474.58 | Машины и оборудование (кроме офисного) | 83474.58 | 83474.58 | [5 empty] | 83474.58 |  | 83474.58
Счетчик-расходомер электромагн. (в точке М) |  | 43677 | 83 474.58 | Машины и оборудование (кроме офисного) | [8 empty] | 83474.58 |  | 83474.58
Счетчик-расходомер электромагн. (в точке М) |  | 43677 | 83 474.58 | Машины и оборудование (кроме офисного) |  |  |  |  | 83474.58 |  | 83474.58
Счетчик-расходомер электромагн.(в точке М) |  | 43676 | 83 474.58 | Машины и оборудование (кроме офисного) | 83474.58 | 83474.58 | [5 empty] | 83474.58 |  | 83474.58
Счетчик-расходомер электромагн.(в точке М) |  | 43676 | 83 474.58 | Машины и оборудование (кроме офисного) | [8 empty] | 83474.58 |  | 83474.58
Счетчик-расходомер электромагн.(в точке М) |  | 43676 | 83 474.58 | Машины и оборудование (кроме офисного) |  |  |  |  | 83474.58 |  | 83474.58
Трактор колесный "Беларус-82.1", 38-41 |  | 40119 | 101 695.00 | Транспортные средства | 101695 | 9244.98 | 92450.02 |  |  | 18489.96 | [5 empty] | 101695 | 27734.94 | 73960.06
Транспортер шнековый ТШ(б)Э-220-7,0.00.000-исп.2 |  | 42484 | 1 057 065.19 | Машины и оборудование (кроме офисного) | 1057065.19 |  | 1057065.19 |  |  | 149232.72 | [5 empty] | 1057065.19 | 149232.72 | 907832.47
Установка горизонтального бурения УГБ-2 |  | 43678 | 296 652.55 | Машины и оборудование (кроме офисного) | 296652.55 | 204252.72 | 92399.83 |  |  | 58357.92 | [5 empty] | 296652.55 | 262610.64 | 34041.91
Установка горизонтального бурения УГБ-2 |  | 43678 | 296 652.55 | Машины и оборудование (кроме офисного) | [8 empty] | 296652.55 |  | 228568.52
Установка горизонтального бурения УГБ-2 |  | 43678 | 296 652.55 | Машины и оборудование (кроме офисного) |  |  |  |  | 296652.55 |  | 228568.52
Устройство автоматического регулирования АСS800-02 |  | 43237 | 240 888.00 | Машины и оборудование (кроме офисного) | 240888 | 33456.65 | 207431.35 |  |  | 80295.96 | [5 empty] | 240888 | 113752.61 | 127135.39
Участок производства биогумуса |  | 40196 | 419 491.52 | Машины и оборудование (кроме офисного) | 419491.52 | 13753.82 | 405737.7 |  |  | 82522.92 | [5 empty] | 419491.52 | 96276.74 | 323214.78
Шкаф управления для ГКНС |  | 43694 | 1 934 727.76 | Машины и оборудование (кроме офисного) | 1934727.76 |  | 1934727.76 |  |  | 64312.32 | [5 empty] | 1934727.76 | 64312.32 | 1870415.44
Экскаватор-погрузчик MST M542, 34-43 |  | 43679 | 3 092 010.32 | Транспортные средства | 3092010.32 | 2128924.98 | 963085.34 |  |  | 608264.28 | [5 empty] | 3092010.32 | 2737189.26 | 354821.06
Анализатор Флюорат-02-5М |  | 40161 | 182 000.00 | Машины и оборудование (кроме офисного) | 182000 | 30333.32 | 151666.68 |  |  | 90999.96 | [5 empty] | 182000 | 121333.28 | 60666.72
Горелка мазутная LAMBORGHINI PNZ 75 |  | 40151 | 92 865.00 | Машины и оборудование (кроме офисного) | 92865 | 4597.3 | 88267.7 |  |  | 11033.52 | [5 empty] | 92865 | 15630.82 | 77234.18
Стол для титрования металлич.(керамич.столешница) |  | 40157 | 42 392.00 | Производственный и хозяйственный инвентарь | 42392 | 4037.32 | 38354.68 |  |  | 12111.96 | [5 empty] | 42392 | 16149.28 | 26242.72
Узел учета стоков промканализации ОВЗ корп.909 |  | 40159 | 79 680.00 | Машины и оборудование (кроме офисного) | 79680 | 7773.64 | 71906.36 |  |  | 23320.92 | [5 empty] | 79680 | 31094.56 | 48585.44
Узел учета ХПВ на водоводе №1,2 корп.908 |  | 40160 | 41 899.00 | Машины и оборудование (кроме офисного) | 41899 | 7286.8 | 34612.2 |  |  | 21860.4 | [5 empty] | 41899 | 29147.2 | 12751.8
Автомат.сист.пож.сигн.(АСПС) НС-2 подъема |  | 43672 | 215 987.76 | Машины и оборудование (кроме офисного) | 215987.76 | 169957.44 | 46030.32 |  |  | 42489.36 | [5 empty] | 215987.76 | 212446.8 | 3540.96
Автомат.сист.пож.сигн.(АСПС) НС-2 подъема |  | 43672 | 215 987.76 | Машины и оборудование (кроме офисного) | [8 empty] | 215987.76 |  | 187661.34
Автомат.сист.пож.сигн.(АСПС) НС-2 подъема |  | 43672 | 215 987.76 | Машины и оборудование (кроме офисного) |  |  |  |  | 215987.76 |  | 187661.34
Многоступ.скважинный насос SP 160-2-AA( скв.4) |  | 43674 | 156 518.11 | Машины и оборудование (кроме офисного) | 156518.11 | 156518.11 | [9 empty] | 156518.11 | 156518.11
Насос канал.Grundfoss S1134H6А511(КНС-5) |  | 43623 | 359 979.00 | Машины и оборудование (кроме офисного) | 359979 | 359979 | [9 empty] | 359979 | 359979
Насос канал.Grundfoss S1134H6А511(КНС-5) |  | 43623 | 359 979.00 | Машины и оборудование (кроме офисного) | [8 empty] | 359979 |  | 359979
Насос канал.Grundfoss S1134H6А511(КНС-5) |  | 43623 | 359 979.00 | Машины и оборудование (кроме офисного) |  |  |  |  | 359979 |  | 359979
ШКАНС 0075-2А (ВНС-1) |  | 44120 | 74 750.56 | Машины и оборудование (кроме офисного) | 74750.56 | 74750.56 | [9 empty] | 74750.56 | 74750.56
ШКАНС 0075-2А (ВНС-1) |  | 44120 | 74 750.56 | Машины и оборудование (кроме офисного) | [8 empty] | 74750.56 |  | 74750.56
ШКАНС 0075-2А (ВНС-1) |  | 44120 | 74 750.56 | Машины и оборудование (кроме офисного) |  |  |  |  | 74750.56 |  | 74750.56
Котел КВ - 0,4 Т |  | 40104 | 154 626.07 | Машины и оборудование (кроме офисного) | 154626.07 | 154626.07 | [9 empty] | 154626.07 | 154626.07
Котел КВ - 0,4 Т |  | 40105 | 140 606.59 | Машины и оборудование (кроме офисного) | 140606.59 | 140606.59 | [9 empty] | 140606.59 | 140606.59
ШКАНС 0055-3А 5,5кВт ВНС-7 |  | 44084 | 102 343.38 | Машины и оборудование (кроме офисного) | 102343.38 | 102343.38 | [9 empty] | 102343.38 | 102343.38
ШКАНС 0055-3А 5,5кВт ВНС-7 |  | 44084 | 102 343.38 | Машины и оборудование (кроме офисного) | [8 empty] | 102343.38 |  | 102343.38
ШКАНС 0055-3А 5,5кВт ВНС-7 |  | 44084 | 102 343.38 | Машины и оборудование (кроме офисного) |  |  |  |  | 102343.38 |  | 102343.38
ШКАНС 0075-2А 7,5кВт ВНС-21 |  | 44083 | 114 497.38 | Машины и оборудование (кроме офисного) | 114497.38 | 114497.38 | [9 empty] | 114497.38 | 114497.38
ШКАНС 0075-2А 7,5кВт ВНС-21 |  | 44083 | 114 497.38 | Машины и оборудование (кроме офисного) | [8 empty] | 114497.38 |  | 114497.38
ШКАНС 0075-2А 7,5кВт ВНС-21 |  | 44083 | 114 497.38 | Машины и оборудование (кроме офисного) |  |  |  |  | 114497.38 |  | 114497.38
ШКАНС0075-2А 2 нас.7,5 кВт ВНС-5(1) |  | 44085 | 88 400.00 | Машины и оборудование (кроме офисного) | 88400 | 88400 | [9 empty] | 88400 | 88400
ШКАНС0075-2А 2 нас.7,5 кВт ВНС-5(1) |  | 44085 | 88 400.00 | Машины и оборудование (кроме офисного) | [8 empty] | 88400 |  | 88400
ШКАНС0075-2А 2 нас.7,5 кВт ВНС-5(1) |  | 44085 | 88 400.00 | Машины и оборудование (кроме офисного) |  |  |  |  | 88400 |  | 88400
Датчик уровня (арт.скв.№1) |  | 42616 | 30 965.93 | Машины и оборудование (кроме офисного) | 30965.93 | 30965.93 | [9 empty] | 30965.93 | 30965.93
Датчик уровня (арт.скв.№2) |  | 42617 | 30 965.93 | Машины и оборудование (кроме офисного) | 30965.93 | 30965.93 | [9 empty] | 30965.93 | 30965.93
Насос СП-160-3АА(арт.скв.№1) |  | 42615 | 183 361.14 | Машины и оборудование (кроме офисного) | 183361.14 | 183361.14 | [9 empty] | 183361.14 | 183361.14
Принтер 1120 (арт.скв.№1)Сист.телем НС П подъема |  | 42621 | 11 388.42 | Машины и оборудование (кроме офисного) | 11388.42 | 11388.42 | [9 empty] | 11388.42 | 11388.42
Расходомер В К-ТЕ Д-150 (арт.скв.№1) |  | 42612 | 37 006.03 | Машины и оборудование (кроме офисного) | 37006.03 | 37006.03 | [9 empty] | 37006.03 | 37006.03
Расходомер В К-ТЕ Д-150 (арт.скв.№2) |  | 42613 | 37 006.03 | Машины и оборудование (кроме офисного) | 37006.03 | 37006.03 | [9 empty] | 37006.03 | 37006.03
Система обеззараживания воды диоксидом хлора |  | 44087 | 3 164 859.85 | Машины и оборудование (кроме офисного) | 3164859.85 | 2531887.2 | 632972.65 |  |  | 210990.6 | [5 empty] | 3164859.85 | 2742877.8 | 421982.05
Станция управления сетевыми насосами (арт.скв.№1) |  | 42625 | 139 295.70 | Машины и оборудование (кроме офисного) | 139295.7 | 139295.7 | [9 empty] | 139295.7 | 139295.7
Станция управления сетевыми насосами (арт.скв.№2) |  | 42626 | 139 295.70 | Машины и оборудование (кроме офисного) | 139295.7 | 139295.7 | [9 empty] | 139295.7 | 139295.7
Устройство защиты и упр-я двигателя (арт.скв.№1) |  | 42618 | 21 279.91 | Машины и оборудование (кроме офисного) | 21279.91 | 21279.91 | [9 empty] | 21279.91 | 21279.91
Устройство защиты и упр-я двигателя (арт.скв.№2) |  | 42619 | 21 279.91 | Машины и оборудование (кроме офисного) | 21279.91 | 21279.91 | [9 empty] | 21279.91 | 21279.91
ШКАНС 0075-2А (ВНС-2) |  | 44111 | 86 550.00 | Машины и оборудование (кроме офисного) | 86550 | 86550 | [9 empty] | 86550 | 86550
ШКАНС 0075-2А (ВНС-2) |  | 44111 | 86 550.00 | Машины и оборудование (кроме офисного) | [8 empty] | 86550 |  | 86550
ШКАНС 0075-2А (ВНС-2) |  | 44111 | 86 550.00 | Машины и оборудование (кроме офисного) |  |  |  |  | 86550 |  | 86550
ШКАНС 0185-3А (ВНС-4) |  | 44110 | 126 187.05 | Машины и оборудование (кроме офисного) | 126187.05 | 126187.05 | [9 empty] | 126187.05 | 126187.05
Датчик уровня (свк.4) |  | 42634 | 48 141.50 | Машины и оборудование (кроме офисного) | 48141.5 | 48141.5 | [9 empty] | 48141.5 | 48141.5
Датчик уровня (скв.3) |  | 42631 | 48 141.50 | Машины и оборудование (кроме офисного) | 48141.5 | 48141.5 | [9 empty] | 48141.5 | 48141.5
Насос SP-215-2А (скв.3) |  | 42640 | 327 770.84 | Машины и оборудование (кроме офисного) | 327770.84 | 327770.84 | [9 empty] | 327770.84 | 327770.84
Станция управления 30кВт (скв.4) |  | 42641 | 156 128.35 | Машины и оборудование (кроме офисного) | 156128.35 | 156128.35 | [9 empty] | 156128.35 | 156128.35
Станция управления 50кВт(свк.3) |  | 42639 | 171 695.06 | Машины и оборудование (кроме офисного) | 171695.06 | 171695.06 | [9 empty] | 171695.06 | 171695.06
Устройство защиты и управл.двигателя (скв.3) |  | 42638 | 24 791.43 | Машины и оборудование (кроме офисного) | 24791.43 | 24791.43 | [9 empty] | 24791.43 | 24791.43
Устройство защиты и управл.двигателя (скв.4) |  | 42637 | 24 791.43 | Машины и оборудование (кроме офисного) | 24791.43 | 24791.43 | [9 empty] | 24791.43 | 24791.43
Водовод от колодца В 1 до здания насосной в д.Сыга |  | 30058 | 158 502.00 | Сооружения | 158502 | 95093.94 | 63408.06 |  |  | 6340.08 | [5 empty] | 158502 | 101434.02 | 57067.98
Водопроводная сеть ул.Драг.4б |  | 30011 | 16 400.00 | Сооружения | 16400 | 16400 | [5 empty] | 16400 |  | 16400
Здание ВНС №22 |  | 20027 | 42 067.00 | Здания | 42067 | 21650.81 | 20416.19 |  |  | 1398.36 | [5 empty] | 42067 | 23049.17 | 19017.83
Канализационная сеть ул.Драг. |  | 30012 | 27 900.00 | Сооружения | 27900 | 27900 | [5 empty] | 27900 |  | 27900
Сети водопровода 70 лет Октября |  | 30051 | 107 585.00 | Сооружения | 107585 | 42406.65 | 65178.35 |  |  | 2384.16 |  | 107585 |  | 44790.81
Сети водопровода 70 лет Октября |  | 30054 | 49 626.00 | Сооружения | 49626 | 24329.61 | 25296.39 |  |  | 1099.76 |  | 49626 |  | 25429.37
Сети водопровода 70 лет Октября |  | 30055 | 32 572.00 | Сооружения | 32572 | 15533.99 | 17038.01 |  |  | 721.84 |  | 32572 |  | 16255.83
Сети водопровода 70 лет Октября |  | 30056 | 45 300.00 | Сооружения | 45300 | 21602.89 | 23697.11 |  |  | 1003.84 |  | 45300 |  | 22606.73
Сети водопровода 70 лет Октября |  | 30057 | 20 965.00 | Сооружения | 20965 | 9733.04 | 11231.96 |  |  | 464.56 |  | 20965 |  | 10197.6
Сети водопровода ул.Гайдара |  | 30053 | 57 529.00 | Сооружения | 57529 | 22676.16 | 34852.84 |  |  | 1274.88 |  | 57529 |  | 23951.04
Сети водопровода ул.Удмуртская |  | 30052 | 27 892.00 | Сооружения | 27892 | 10994.52 | 16897.48 |  |  | 618.08 |  | 27892 |  | 11612.6
Сети канализации 70лет Октября |  | 30061 | 17 931.00 | Сооружения | 17931 | 12089.14 | 5841.86 |  |  | 792.56 |  | 17931 |  | 12881.7
Сети канализации 70лет Октября |  | 30063 | 11 593.00 | Сооружения | 11593 | 8386.61 | 3206.39 |  |  | 512.4 |  | 11593 |  | 8899.01
Сети канализации жил.поселка птиц.70лет Октября |  | 30081 | 14 099.00 | Сооружения | 14099 | 7424.52 | 6674.48 |  |  | 623.2 |  | 14099 |  | 8047.72
Сети канализации жил.поселка птиц.Гайдара |  | 30078 | 17 451.00 | Сооружения | 17451 | 9403.16 | 8047.84 |  |  | 771.28 |  | 17451 |  | 10174.44
Сети канализации жил.поселка птиц.Удмуртская |  | 30079 | 12 656.00 | Сооружения | 12656 | 6984.54 | 5671.46 |  |  | 559.36 |  | 12656 |  | 7543.9
Сети канализации жил.поселка птиц.ул.70летОктября |  | 30084 | 13 424.00 | Сооружения | 13424 | 6035.98 | 7388.02 |  |  | 593.36 |  | 13424 |  | 6629.34
Сети канализации жил.поселка птиц.ул.Гайдара |  | 30082 | 25 520.00 | Сооружения | 25520 | 11889.45 | 13630.55 |  |  | 1127.92 |  | 25520 |  | 13017.37
Сети канализации жил.поселка птиц.ул.Гайдара |  | 30083 | 36 173.00 | Сооружения | 36173 | 15246.07 | 20926.93 |  |  | 1598.8 |  | 36173 |  | 16844.87
Сети канализации Красногор.тр. |  | 30047 | 5 350.00 | Сооружения | 5350 | 2838.74 | 2511.26 |  |  | 236.48 |  | 5350 |  | 3075.22
Сети канализации Куйбышева,79 |  | 30046 | 23 790.00 | Сооружения | 23790 | 19419.21 | 4370.79 |  |  | 1051.52 |  | 23790 |  | 20470.73
Сети канализации Революции,23 |  | 30050 | 18 468.00 | Сооружения | 18468 | 15787.49 | 2680.51 |  |  | 816.24 |  | 18468 |  | 16603.73
Сети канализации Революции,27 |  | 30048 | 12 223.00 | Сооружения | 12223 | 10449.2 | 1773.8 |  |  | 540.24 |  | 12223 |  | 10989.44
Сети канализации ул.Гайдара |  | 30066 | 33 336.00 | Сооружения | 33336 | 24116.79 | 9219.21 |  |  | 1473.44 |  | 33336 |  | 25590.23
Сети канализации ул.Гайдара |  | 30074 | 10 863.00 | Сооружения | 10863 | 7324.14 | 3538.86 |  |  | 480.16 |  | 10863 |  | 7804.3
Сети канализации ул.Первом.8 |  | 30049 | 63 154.00 | Сооружения | 63154 | 37270.53 | 25883.47 |  |  | 2791.36 |  | 63154 |  | 40061.89
Х/ф канал.от пр.базы до"Орбиты" |  | 30030 | 222 870.47 | Сооружения | 222870.47 | 134526.54 | 88343.93 |  |  | 9850.64 |  | 222870.47 |  | 144377.18
Водопр.чугун от ВНС д.Сыга от угла дома №1 по ул.1 |  | 30086 | 47 902.00 | Сооружения | 47902 | 20804.61 | 27097.39 |  |  | 967.68 |  | 47902 |  | 21772.29
Водопр.по Бульвару Озерный(Сыга-3)/сталь/ |  | 30219 | 84 800.00 | Сооружения | 84800 | 69342.19 | 15457.81 |  |  | 3533.36 |  | 84800 |  | 72875.55
Водопр.по Бульвару Озерный(Сыга-3)/сталь/ |  | 30220 | 38 600.00 | Сооружения | 38600 | 31563.28 | 7036.72 |  |  | 1608.32 |  | 38600 |  | 33171.6
Водопр.по пер.Гвардейский,6а,16 и др. |  | 30198 | 411 900.00 | Сооружения | 411900 | 309417.17 | 102482.83 |  |  | 15766.48 |  | 411900 |  | 325183.65
Водопр.по пр.Монтажников,1,3,5,7,9/чугун/ |  | 30183 | 43 500.00 | Сооружения | 43500 | 21078.82 | 22421.18 |  |  | 1074.08 |  | 43500 |  | 22152.9
Водопр.по ул.Авиац.(Сыга-1)от ж/д по ул.Кировск,51 |  | 30218 | 179 500.00 | Сооружения | 179500 | 156563.54 | 22936.46 |  |  | 7977.76 |  | 179500 |  | 164541.3
Водопр.по ул.Кирова,53/чугун/ |  | 30173 | 11 500.00 | Сооружения | 11500 | 4425.83 | 7074.17 |  |  | 225.52 |  | 11500 |  | 4651.35
Водопр.по ул.Красногорский тракт,16с |  | 30197 | 28 300.00 | Сооружения | 28300 | 28300 | [5 empty] | 28300 |  | 28300
Водопр.по ул.Революции,23,25,27/сталь/ |  | 30185 | 12 200.00 | Сооружения | 12200 | 12200 | [5 empty] | 12200 |  | 12200
Водопр.по ул.Т.Барамзиной(перед ул.Глинки)/чугун/ |  | 30222 | 26 600.00 | Сооружения | 26600 | 19334.55 | 7265.45 |  |  | 985.2 |  | 26600 |  | 20319.75
Водопровод жилого комплекса СПТУ-16/сталь/ |  | 30207 | 28 800.00 | Сооружения | 28800 | 28800 | [5 empty] | 28800 |  | 28800
Водопровод н.ст.3-го под. вдоль север.и зап.периме |  | 30214 | 123 700.00 | Сооружения | 123700 | 47600.83 | 76099.17 |  |  | 2425.52 |  | 123700 |  | 50026.35
Водопровод от ул.Драгунова до ул. Колхозная/сталь/ |  | 30212 | 238 000.00 | Сооружения | 238000 | 238000 | [5 empty] | 238000 |  | 238000
Водопровод по ул.Июльская(Сыга-1)/сталь/ |  | 30217 | 33 600.00 | Сооружения | 33600 | 31400 | 2200 |  |  | 1600 |  | 33600 |  | 33000
Водопровод по ул.Колхозная иул.Циолковского до КПП |  | 30213 | 84 900.00 | Сооружения | 84900 | 84900 | [5 empty] | 84900 |  | 84900
Водопровод по ул.Машиностроителей(Сыга-1)/чугун/ |  | 30215 | 176 500.00 | Сооружения | 176500 | 43570.64 | 132929.36 |  |  | 2220.16 |  | 176500 |  | 45790.8
Водопровод по ул.Тихая(Сыга-1)/сталь/ |  | 30216 | 94 800.00 | Сооружения | 94800 | 88593.53 | 6206.47 |  |  | 4514.32 |  | 94800 |  | 93107.85
Водопровод по ул.Циолковского/сталь/ |  | 30202 | 15 100.00 | Сооружения | 15100 | 15100 | [5 empty] | 15100 |  | 15100
Водоразборная колонка д.Верхняя Убыть |  | 30318 | 171 331.67 | Машины и оборудование (кроме офисного) | 171331.67 | 67821.81 | 103509.86 |  |  | 9133.2 | [5 empty] | 171331.67 | 76955.01 | 94376.66
Водоразборная колонка,ул.Красногорский тракт,д.9а |  | 40090 | 21 511.56 | Машины и оборудование (кроме офисного) | 21511.56 | 11258.47 | 10253.09 |  |  | 717.1 |  | 21511.56 |  | 11975.57
Магистральный напорный трубопровод от ГКНС до т.М |  | 30224 | 610 305.76 | Сооружения | 610305.76 | 605162.12 | 5143.64 |  |  | 5143.64 |  | 610305.76 |  | 610305.76
Напорная канализация от КНС № 7(ГПТУ-24) |  | 30097 | 15 900.00 | Сооружения | 15900 | 10500.7 | 5399.3 |  |  | 702.8 |  | 15900 |  | 11203.5
Сети канализации |  | 30227 | 214 400.00 | Сооружения | 214400 | 214400 | [5 empty] | 214400 |  | 214400
Сети фекальной канализации ул.Пехтина,14 а/цемент. |  | 30223 | 393 545.00 | Сооружения | 393545 | 197458.82 | 196086.18 |  |  | 17394.24 |  | 393545 |  | 214853.06
Хоз.фекальная канализ.по ул.Драгунова,2а/чугун/ |  | 30158 | 67 500.00 | Сооружения | 67500 | 27654.11 | 39845.89 |  |  | 2983.44 |  | 67500 |  | 30637.55
Хоз.фекальная канализ.по ул.Драгунова,75а/керамик/ |  | 30162 | 21 300.00 | Сооружения | 21300 | 10439.9 | 10860.1 |  |  | 941.44 |  | 21300 |  | 11381.34
Хоз.фекальная канализ.по ул.Кирова,114 |  | 30105 | 104 400.00 | Сооружения | 104400 | 86161.95 | 18238.05 |  |  | 4614.4 |  | 104400 |  | 90776.35
Хоз.фекальная канализ.по ул.Кирова,8а/керамика/ |  | 30122 | 15 800.00 | Сооружения | 15800 | 8830.08 | 6969.92 |  |  | 698.32 |  | 15800 |  | 9528.4
Хоз.фекальная канализ.по ул.Короленко,14/керамика/ |  | 30123 | 21 200.00 | Сооружения | 21200 | 21200 | [5 empty] | 21200 |  | 21200
Хоз.фекальная канализ.по ул.Красногорский трак,16с |  | 30163 | 13 200.00 | Сооружения | 13200 | 6469.16 | 6730.84 |  |  | 583.44 |  | 13200 |  | 7052.6
Хоз.фекальная канализ.по ул.Куйбышева,75/чугун/ |  | 30164 | 169 300.00 | Сооружения | 169300 | 68215.27 | 101084.73 |  |  | 7482.88 |  | 169300 |  | 75698.15
Хоз.фекальная канализ.по ул.Куйбышева,79/чугун/ |  | 30165 | 34 200.00 | Сооружения | 34200 | 13779.63 | 20420.37 |  |  | 1511.6 |  | 34200 |  | 15291.23
Хоз.фекальная канализ.по ул.М.Гвардии,11/керамика/ |  | 30126 | 15 100.00 | Сооружения | 15100 | 9609.92 | 5490.08 |  |  | 667.44 |  | 15100 |  | 10277.36
Хоз.фекальная канализ.по ул.М.Гвардии,12/чугун/ |  | 30128 | 13 300.00 | Сооружения | 13300 | 7659.41 | 5640.59 |  |  | 587.84 |  | 13300 |  | 8247.25
Хоз.фекальная канализ.по ул.М.Гвардии,14/чугун/ |  | 30127 | 17 900.00 | Сооружения | 17900 | 10309.71 | 7590.29 |  |  | 791.2 |  | 17900 |  | 11100.91
Хоз.фекальная канализ.по ул.Первомайская,2/чугун/ |  | 30146 | 125 700.00 | Сооружения | 125700 | 49837.72 | 75862.28 |  |  | 5555.84 |  | 125700 |  | 55393.56
Хоз.фекальная канализ.по ул.Пехтина,12/асбест/ |  | 30167 | 22 500.00 | Сооружения | 22500 | 16107.88 | 6392.12 |  |  | 994.48 |  | 22500 |  | 17102.36
Хоз.фекальная канализ.по ул.Пехтина,2/асбест/ |  | 30157 | 10 300.00 | Сооружения | 10300 | 8976.1 | 1323.9 |  |  | 455.28 |  | 10300 |  | 9431.38
Хоз.фекальная канализ.по ул.Сулимова,70,70а,72,74 |  | 30093 | 67 100.00 | Сооружения | 67100 | 30145.36 | 36954.64 |  |  | 2965.76 |  | 67100 |  | 33111.12
Хоз.фекальная канализ.по ул.Сулимова,70/керамика/ |  | 30135 | 51 000.00 | Сооружения | 51000 | 26950.55 | 24049.45 |  |  | 2254.16 |  | 51000 |  | 29204.71
Хоз.фекальная канализ.по ул.Сулимова,70а/керамика/ |  | 30136 | 41 500.00 | Сооружения | 41500 | 21929.55 | 19570.45 |  |  | 1834.24 |  | 41500 |  | 23763.79
Ввод на ВНС № 10 с пер.Школьный/чуг/ |  | 30247 | 21 700.00 | Сооружения | 21700 | 12834.88 | 8865.12 |  |  | 675.52 |  | 21700 |  | 13510.4
Ввод на ВНС № 10 с ул.Мира/чуг/ |  | 30248 | 23 200.00 | Сооружения | 23200 | 13721.04 | 9478.96 |  |  | 722.16 |  | 23200 |  | 14443.2
Ввод на ВНС № 2/сталь/ |  | 30258 | 10 900.00 | Сооружения | 10900 | 10900 | [5 empty] | 10900 |  | 10900
Водопр.по ул.Железнодорожная/сталь/ |  | 30229 | 84 008.00 | Сооружения | 84008 | 69261.75 | 14746.25 |  |  | 3574.8 |  | 84008 |  | 72836.55
Водопр.по ул.Колхозная до ж.д. по ул.Циолков.14/с |  | 30257 | 517 200.00 | Сооружения | 517200 | 391115.76 | 126084.24 |  |  | 20585.04 |  | 517200 |  | 411700.8
Водопр.по ул.Опал.:от ж.д.№ 12 до ул.Восьм/ полиэт |  | 30243 | 44 500.00 | Сооружения | 44500 | 10358.8 | 34141.2 |  |  | 545.2 |  | 44500 |  | 10904
Водопровод ж/д по ул.Советская,58/сталь/ |  | 30275 |  | Сооружения | 5000 |  | 5000 | [8 empty] | 5000 |  | 5000
Водопровод по ул.Кировская от ВК-5 до ВК-8 чугун |  | 30246 | 193 900.00 | Сооружения | 193900 | 50726.96 | 143173.04 |  |  | 2669.84 |  | 193900 |  | 53396.8
Водопровод по ул.Пирогова от ПГ-90 через ПГ-97/чуг |  | 30249 | 62 800.00 | Сооружения | 62800 | 37142.72 | 25657.28 |  |  | 1954.88 |  | 62800 |  | 39097.6
Водопровод по ул.Рабочая от ул.Пионерская/ полиэт |  | 30245 | 69 400.00 | Сооружения | 69400 | 17971.84 | 51428.16 |  |  | 1537.92 |  | 69400 |  | 19509.76
Водопровод ул.Драгунова.55,53,53б,49,49а,49/сталь/ |  | 30277 | 23 598.00 | Сооружения | 23598 | 23598 | [9 empty] | 23598 | 23598
Водопроводная сеть п.Птицефабрик/сталь/ |  | 30285 |  | Сооружения | 8649.36 |  | 8649.36 | [8 empty] | 8649.36 |  | 8649.36
Водопроводная сеть по ул.2-я Набережная,26/сталь/ |  | 30280 | 301 233.00 | Сооружения | 301233 | 301233 | [9 empty] | 301233 | 301233
Водопроводная сеть ул.К.Маркса,20/сталь/ |  | 30282 |  | Сооружения | 5181 |  | 5181 | [8 empty] | 5181 |  | 5181
Водопроводная сеть ул.Кирова,27/чуг./ |  | 30240 | 260 017.00 | Сооружения | 260017 | 144083.34 | 115933.66 |  |  | 8631.28 |  | 260017 |  | 152714.62
Водопроводные сети ул.Сыгинская и пер.Сирен/сталь/ |  | 30231 | 500 036.00 | Сооружения | 500036 | 347439.6 | 152596.4 |  |  | 22101.04 |  | 500036 |  | 369540.64
Водопроводный трубопровод ул.Пионерская,1/сталь/ |  | 30238 | 21 035.00 | Сооружения | 21035 | 21035 | [5 empty] | 21035 |  | 21035
Здание ВНС №13 |  | 20039 | 32 867.82 | Здания | 32867.82 | 7999.25 | 24868.57 |  |  | 1092.6 | [5 empty] | 32867.82 | 9091.85 | 23775.97
Здание КНС №11 |  | 20066 | 229 000.00 | Здания | 229000 | 85944.42 | 143055.58 |  |  | 7612.2 | [5 empty] | 229000 | 93556.62 | 135443.38
Канализационная сеть п.Птицефабрик/чугун/ |  | 30286 | 49 521.30 | Сооружения | 49521.3 | 24739.92 | 24781.38 |  |  | 2465.76 | [5 empty] | 49521.3 | 27205.68 | 22315.62
Канализационная сеть ул.2-я Набережная,26/керамика |  | 30281 | 201 626.00 | Сооружения | 201626 | 183123.91 | 18502.09 |  |  | 13367.52 | [5 empty] | 201626 | 196491.43 | 5134.57
Канализационная сеть ул.Дзержинсконо,1в/керамика/ |  | 30284 | 27 531.00 | Сооружения | 27531 | 27531 | [5 empty] | 27531 |  | 27531
Канализационная сеть ул.Кирова,27/чуг/ |  | 30239 | 390 924.00 | Сооружения | 390924 | 390924 | [5 empty] | 390924 |  | 390924
Канализация ж.д. по ул.Советская,58/керам/ |  | 30270 | 22 000.00 | Сооружения | 22000 | 14009.27 | 7990.73 |  |  | 1458.6 | [5 empty] | 22000 | 15467.87 | 6532.13
Канализация ул.Драгунова,55,53,53б,49,49а,49бчугун |  | 30278 | 133 183.00 | Сооружения | 133183 | 106448.88 | 26734.12 |  |  | 8829.84 | [5 empty] | 133183 | 115278.72 | 17904.28
КНС-12 ул.Кирова,122 |  | 20065 | 624 355.20 | Здания | 624355.2 | 238585.28 | 385769.92 |  |  | 20754.24 | [5 empty] | 624355.2 | 259339.52 | 365015.68
КНС-52 |  | 20041 | 30 318.20 | Здания | 30318.2 | 14552.64 | 15765.56 |  |  | 1212.72 | [5 empty] | 30318.2 | 15765.36 | 14552.84
КНС-79 п.Птицефабрик |  | 20050 | 445 806.94 | Здания | 445806.94 | 154631.28 | 291175.66 |  |  | 14819.04 | [5 empty] | 445806.94 | 169450.32 | 276356.62
Сети водос.ж.д. 5-го уч.и пром.площ.ОАО УЗСМ/чуг./ |  | 30234 | 1 161 248.00 | Сооружения | 1161248 | 308392.11 | 852855.89 |  |  | 25734 |  | 1161248 |  | 334126.11
Сети водоснабж.по ул.Пехтина,2(водопр.перем/сталь/ |  | 30230 | 193 115.00 | Сооружения | 193115 | 132518.47 | 60596.53 |  |  | 5132.64 |  | 193115 |  | 137651.11
Сеть водопров. ул.Кирова,122/сталь/ |  | 30236 | 201 730.90 | Сооружения | 201730.9 | 160227.07 | 41503.83 |  |  | 4470.48 |  | 201730.9 |  | 164697.55
Сеть канализационная по ул.Кирова,122(сталь) |  | 30237 | 338 898.62 | Сооружения | 338898.62 | 215854.69 | 123043.93 |  |  | -483.68 |  | 338898.62 |  | 215371.01
Трасса водопровода по ул.Никулина/чугун/ |  | 30232 | 292 555.00 | Сооружения | 292555 | 75154.73 | 217400.27 |  |  | 6483.2 |  | 292555 |  | 81637.93
Трасса водопровода по ул.Опалева/стеклопак/ |  | 30233 | 133 903.00 | Сооружения | 133903 | 35641.8 | 98261.2 |  |  | 2967.36 |  | 133903 |  | 38609.16
Трасса водос.в Левобер.-1 по ул.Калинина-Пехт/чуг/ |  | 30235 | 1 000 353.00 | Сооружения | 1000353 | 254250.71 | 746102.29 |  |  | 22168.48 |  | 1000353 |  | 276419.19
Хоз.питьевой водопровод ж.д. по ул.К.Маркса,27/ста |  | 30271 | 34 000.00 | Сооружения | 34000 | 34000 | [9 empty] | 34000 | 34000
Хоз.фекальная канализ.ж.д по ул.Толстого,44/керам/ |  | 30272 | 77 000.00 | Сооружения | 77000 | 53343.92 | 23656.08 |  |  | 3403.28 |  | 77000 |  | 56747.2
Хоз.фекальная канализ.ул.Красногорский тракт10ачуг |  | 30267 | 21 000.00 | Сооружения | 21000 | 14114.01 | 6885.99 |  |  | 928.16 |  | 21000 |  | 15042.17
Хоз.фекальная канализ.ул.Красногорский тракт12ачуг |  | 30266 | 39 000.00 | Сооружения | 39000 | 26210.43 | 12789.57 |  |  | 1723.76 |  | 39000 |  | 27934.19
Хоз.фекальная канализ.ул.Красногорский тракт14чуг |  | 30265 | 12 000.00 | Сооружения | 12000 | 8064.69 | 3935.31 |  |  | 530.4 |  | 12000 |  | 8595.09
Хоз.фекальная канализ.ул.Красногорский тракт16 кер |  | 30263 | 36 000.00 | Сооружения | 36000 | 27836.1 | 8163.9 |  |  | 1591.2 |  | 36000 |  | 29427.3
Хоз.фекальная канализ.ул.Пионерская,1(сталь) |  | 30262 | 397 700.00 | Сооружения | 397700 | 309581.16 | 88118.84 |  |  | 17577.92 |  | 397700 |  | 327159.08
Водопров.(от ул.Глинки до МОУ№9) |  | 30301 | 51 000.00 | Сооружения | 51000 | 24212.52 | 26787.48 |  |  | 2060.64 | [5 empty] | 51000 | 26273.16 | 24726.84
Водопровод к дому 45 по ул.Драгунова./сталь/ |  | 30289 | 8 000.00 | Сооружения | 8000 | 8000 | [5 empty] | 8000 |  | 8000
Водопровод к дому 45а по ул.Драгунова./сталь/ |  | 30288 | 2 272.00 | Сооружения | 2272 | 2272 | [5 empty] | 2272 |  | 2272
Водопровод с водоразборной колонкой Хутор/п/э/ |  | 30298 | 86 519.00 | Сооружения | 86519 | 25775.8 | 60743.2 |  |  | 2872 |  | 86519 |  | 28647.8
Водопровод ул.Кирова 75а,/сталь/ |  | 30287 | 78 000.00 | Сооружения | 78000 | 65719.36 | 12280.64 |  |  | 2073.12 |  | 78000 |  | 67792.48
Канализация от д.№129а по ул.Сибирская/а/цем/ |  | 30299 | 354 000.00 | Сооружения | 354000 | 297688.86 | 56311.14 |  |  | 15646.4 |  | 354000 |  | 313335.26
Канализация пер.Аэродромный,2/а/цем/ |  | 30291 | 4 650.00 | Сооружения | 4650 | 4650 | [5 empty] | 4650 |  | 4650
Канализация ул.Барышникова,1/чугун/ |  | 30296 | 131 439.00 | Сооружения | 131439 | 82599.86 | 48839.14 |  |  | 5809.44 |  | 131439 |  | 88409.3
Канализация ул.Драгунова,45/чугун/ |  | 30293 | 144 150.00 | Сооружения | 144150 | 94350.4 | 49799.6 |  |  | 6371.28 |  | 144150 |  | 100721.68
Канализация ул.Драгунова,45а/чугун/ |  | 30294 | 16 202.00 | Сооружения | 16202 | 7168.85 | 9033.15 |  |  | 716.08 |  | 16202 |  | 7884.93
Канализация ул.Колхозная,6/а/цем/ |  | 30290 | 9 200.00 | Сооружения | 9200 | 8668.13 | 531.87 |  |  | 406.64 |  | 9200 |  | 9074.77
Канализация ул.Циолковского,4/а/цемент/ |  | 30295 | 37 619.00 | Сооружения | 37619 | 37619 | [5 empty] | 37619 |  | 37619
Канализация ул.Щорса,1/а/цем/ |  | 30297 | 2 000.00 | Сооружения | 2000 | 2000 | [5 empty] | 2000 |  | 2000
Канализация ул.Щорса,3/а/цем/ |  | 30292 | 6 700.00 | Сооружения | 6700 | 6700 | [5 empty] | 6700 |  | 6700
ШКАНС0 750-3А НС Ш подъем |  | 44117 | 415 857.54 | Машины и оборудование (кроме офисного) | 415857.54 | 415857.54 | [9 empty] | 415857.54 | 415857.54
Водопр.от кам.возле КНС №11 до кол.на вводе в коте |  | 30313 | 186 000.00 | Сооружения | 186000 | 38210.59 | 147789.41 |  |  | 2526.32 |  | 186000 |  | 40736.91
Водопровод от Сыгинского пер.до массива"Заводской" |  | 30312 | 191 773.88 | Сооружения | 191773.88 | 191773.88 | [5 empty] | 191773.88 |  | 191773.88
Водопровод ул.Сибир.-Красног.тракт до ж.д.1165км |  | 30310 | 120 000.00 | Сооружения | 120000 | 120000 | [5 empty] | 120000 |  | 120000
Здание ВНС №3 |  | 20070 | 200 000.00 | Здания | 200000 | 33896.48 | 166103.52 |  |  | 6648.24 | [5 empty] | 200000 | 40544.72 | 159455.28
КНС-14(жил.массив Заводской) |  | 20057 | 1 861 631.24 | Здания | 1861631.24 | 455839.59 | 1405791.65 |  |  | 61882.44 | [5 empty] | 1861631.24 | 517722.03 | 1343909.21
Напорная канализац.от т.А(подст.Глазовская)/чугун/ |  | 30309 | 2 600 000.00 | Сооружения | 2600000 | 812377.36 | 1787622.64 |  |  | 114917.12 |  | 2600000 |  | 927294.48
Наружн.сети водопров.ул.Колхозная,10 полиэт |  | 30304 | 1 980 821.00 | Сооружения | 1980821 | 462382.62 | 1518438.38 |  |  | 65844.48 | [5 empty] | 1980821 | 528227.1 | 1452593.9
Наружн.сети фек.канализ..ул.Колхозная,10/а/цем/ |  | 30305 | 710 409.00 | Сооружения | 710409 | 396045.87 | 314363.13 |  |  | 47098.92 | [5 empty] | 710409 | 443144.79 | 267264.21
Автомобиль ГАЗ-3035КД А401ЕН 18 |  | 43639 | 401 072.00 | Транспортные средства | 401072 | 401072 | [9 empty] | 401072 | 401072
Магистр.сети канализ.от КНС-14 до кол.Ксущ(чугун.) |  | 30331 | 5 515 449.67 | Сооружения | 5515449.67 | 1121786.28 | 4393663.39 |  |  | 124642.92 | [5 empty] | 5515449.67 | 1246429.2 | 4269020.47
Водопровод ,по ул.Белова,д.11,д.13 |  | 30320 |  | Сооружения | 20026 |  | 20026 | [8 empty] | 20026 |  | 20026
Станция повышен.давл.Hydro 2000МЕ-CRE45-4(ВНС-19) |  | 43619 | 1 736 811.32 | Машины и оборудование (кроме офисного) | 1736811.32 | 1736811.32 | [9 empty] | 1736811.32 | 1736811.32
Хоз.фекальная канализ. по ул.Белова к д. №11,№13 |  | 30321 |  | Сооружения | 13458 |  | 13458 | [8 empty] | 13458 |  | 13458
Бензорез "Хускварна"-950К |  | 40427 | 19 708.00 | Машины и оборудование (кроме офисного) | 19708 | 19708 | [9 empty] | 19708 | 19708
Бензорез "Хускварна"-950К |  | 40427 | 19 708.00 | Машины и оборудование (кроме офисного) | [8 empty] | 19708 |  | 19708
Бензорез "Хускварна"-950К |  | 40427 | 19 708.00 | Машины и оборудование (кроме офисного) |  |  |  |  | 19708 |  | 19708
Ввод х/в ж/д путь к ОАО Химмаш-Глинки р-он №2 |  | 30338 | 59 348.00 | Сооружения | 59348 | 18731.15 | 40616.85 |  |  | 1577.36 |  | 59348 |  | 20308.51
Ввод х/в п.ПТФ р-он №11 |  | 30329 | 59 171.00 | Сооружения | 59171 | 18675.1 | 40495.9 |  |  | 2358.96 | [5 empty] | 59171 | 21034.06 | 38136.94
Ввод х/в п.ПТФ- ул.Советская р-он №12 |  | 30328 | 10 604.00 | Сооружения | 10604 | 3346.85 | 7257.15 |  |  | 422.76 | [5 empty] | 10604 | 3769.61 | 6834.39
Ввод х/в пер.Светлый ул.Шестая-ж/д р-он №10 |  | 30332 | 135 809.00 | Сооружения | 135809 | 42863.05 | 92945.95 |  |  | 3609.52 |  | 135809 |  | 46472.57
Ввод х/в ул.Глинки-Т.Барамз. р-он №3 |  | 30337 | 1 123 056.00 | Сооружения | 1123056 | 354452.6 | 768603.4 |  |  | 29848.64 |  | 1123056 |  | 384301.24
Ввод х/в ул.Короленко-Сибирская р-он №5 |  | 30336 | 382 106.00 | Сооружения | 382106 | 120598.7 | 261507.3 |  |  | 10155.68 |  | 382106 |  | 130754.38
Ввод х/в ул.Советская- жел.дор.(район №4) |  | 30397 | 483 248.00 | Сооружения | 483248 | 136465.8 | 346782.2 |  |  | 12843.84 |  | 483248 |  | 149309.64
Ввод х/в ул.Советская- жел.дор.(район №4) |  | 30397 | 483 248.00 | Сооружения | [8 empty] | 483248 |  | 144493.2
Ввод х/в ул.Советская- жел.дор.(район №4) |  | 30397 | 483 248.00 | Сооружения |  |  |  |  | 483248 |  | 144493.2
Ввод х/в ул.Советская-Циолковского ж/д р-он №8 |  | 30333 | 29 476.00 | Сооружения | 29476 | 9303.35 | 20172.65 |  |  | 783.44 |  | 29476 |  | 10086.79
Ввод х/в ул.Толстого р-он №6 |  | 30335 | 313 005.00 | Сооружения | 313005 | 98788.6 | 214216.4 |  |  | 8319.04 |  | 313005 |  | 107107.64
Ввод х/в ул.Толстого-Буденого-Сибиркс.р-он №7 |  | 30334 | 227 797.00 | Сооружения | 227797 | 71896 | 155901 |  |  | 6054.4 |  | 227797 |  | 77950.4
Ввод х/в ул.Циолковского-ж.д.-Окр. шоссе(р-н №9) |  | 30396 | 106 330.00 | Сооружения | 106330 | 30027.1 | 76302.9 |  |  | 2826.08 |  | 106330 |  | 32853.18
Ввод х/в ул.Циолковского-ж.д.-Окр. шоссе(р-н №9) |  | 30396 | 106 330.00 | Сооружения | [8 empty] | 106330 |  | 31793.4
Ввод х/в ул.Циолковского-ж.д.-Окр. шоссе(р-н №9) |  | 30396 | 106 330.00 | Сооружения |  |  |  |  | 106330 |  | 31793.4
Внеплощад.сети канализ. к 109 кв.дому ул.Пастухова |  | 30398 | 1 473 106.63 | Сооружения | 1473106.63 | 683651.64 | 789454.99 |  |  | 97664.52 | [5 empty] | 1473106.63 | 781316.16 | 691790.47
Водопровод, ул.Гоголя |  | 30326 | 69 955.00 | Сооружения | 69955 | 21614.13 | 48340.87 |  |  | 1859.28 |  | 69955 |  | 23473.41
Водопровод, ул.Дачная |  | 30324 | 96 469.83 | Сооружения | 96469.83 | 29806.5 | 66663.33 |  |  | 2564 |  | 96469.83 |  | 32370.5
Водопровод, ул.Луговая (1-я очередь) |  | 30327 | 334 530.00 | Сооружения | 334530 | 103360.2 | 231169.8 |  |  | 8891.2 |  | 334530 |  | 112251.4
Водопровод, ул.Никулина |  | 30323 | 59 538.00 | Сооружения | 59538 | 18395.4 | 41142.6 |  |  | 1582.4 |  | 59538 |  | 19977.8
Водопровод, ул.Шестая |  | 30325 | 99 115.28 | Сооружения | 99115.28 | 30623.97 | 68491.31 |  |  | 2634.32 |  | 99115.28 |  | 33258.29
Генератор АСП "Вепрь" |  | 40422 | 59 916.60 | Машины и оборудование (кроме офисного) | 59916.6 | 59916.6 | [9 empty] | 59916.6 | 59916.6
Канализ к жил.дом пер.Светлый-Окр.шоссе р-он №10 |  | 30342 | 24 300.00 | Сооружения | 24300 | 12753.75 | 11546.25 |  |  | 1074 |  | 24300 |  | 13827.75
Канализ к.жил.дом п.ПТФ-ул.Советская р-он №12 |  | 30343 |  | Сооружения | 5767.2 |  | 5767.2 | [8 empty] | 5767.2 |  | 5767.2
Канализ. к жил.дом п.ПТФ р-он №11 |  | 30340 | 34 425.00 | Сооружения | 34425 | 18068.05 | 16356.95 |  |  | 2282.28 | [5 empty] | 34425 | 20350.33 | 14074.67
Канализ. к жил.дом ул Циолковс.-Окр.шоссе р-он№9 |  | 30350 | 39 015.00 | Сооружения | 39015 | 20477.25 | 18537.75 |  |  | 1724.4 |  | 39015 |  | 22201.65
Канализ. к жил.дом ул.Короленко-Сибирск.р-он №5 |  | 30351 | 27 271.00 | Сооружения | 27271 | 14313.65 | 12957.35 |  |  | 1205.36 |  | 27271 |  | 15519.01
Канализ. к жил.дом ул.Толстого р-он№6 |  | 30344 | 123 255.00 | Сооружения | 123255 | 64692.15 | 58562.85 |  |  | 5447.76 |  | 123255 |  | 70139.91
канализ.к жил.дом ул.Глинки-Советск.р-он №3 |  | 30341 | 24 303.00 | Сооружения | 24303 | 12755.65 | 11547.35 |  |  | 1074.16 |  | 24303 |  | 13829.81
Канализ.к жил.дом ул.Советск.-Циолковск. р-он №8 |  | 30346 | 13 770.00 | Сооружения | 13770 | 7227.6 | 6542.4 |  |  | 608.64 |  | 13770 |  | 7836.24
Канализ.к жил.дом ул.Толстого-Сибирск.р-он №7 |  | 30345 | 810.00 | Сооружения | 810 | 425.6 | 384.4 |  |  | 35.84 |  | 810 |  | 461.44
Канализ.к ОАО Химмаш-ул.Глинки р-он №2 |  | 30348 | 42 120.00 | Сооружения | 42120 | 22107.45 | 20012.55 |  |  | 1861.68 |  | 42120 |  | 23969.13
Канализ.сеть от д.№1,2,3, до склада профилактория |  | 30394 | 210.85 | Сооружения | 210.85 | 210.85 | [9 empty] | 210.85 | 210.85
Канализ.сеть от д.№1,2,3, до склада профилактория |  | 30394 | 210.85 | Сооружения | [8 empty] | 210.85 |  | 210.85
Канализ.сеть от д.№1,2,3, до склада профилактория |  | 30394 | 210.85 | Сооружения |  |  |  |  | 210.85 |  | 210.85
Канализ.сеть от КК-1 до КК-53 |  | 30395 | 2 323 878.90 | Сооружения | 2323878.9 | 1362948.88 | 960930.02 |  |  | 154069.32 | [5 empty] | 2323878.9 | 1517018.2 | 806860.7
Канализ.сеть от КК-1 до КК-53 |  | 30395 | 2 323 878.90 | Сооружения | [8 empty] | 2323878.9 |  | 1427144.43
Канализ.сеть от КК-1 до КК-53 |  | 30395 | 2 323 878.90 | Сооружения |  |  |  |  | 2323878.9 |  | 1427144.43
КНС-1/15 |  | 30388 | 335 260.74 | Здания | 335260.74 | 81725.6 | 253535.14 |  |  | 11144.4 | [5 empty] | 335260.74 | 92870 | 242390.74
КНС-1/15 |  | 30388 | 335 260.74 | Здания | [8 empty] | 335260.74 |  | 86369.1
КНС-1/15 |  | 30388 | 335 260.74 | Здания |  |  |  |  | 335260.74 |  | 86369.1
КНС-2/16 |  | 30389 | 336 387.50 | Здания | 336387.5 | 82000.16 | 254387.34 |  |  | 11181.84 | [5 empty] | 336387.5 | 93182 | 243205.5
КНС-2/16 |  | 30389 | 336 387.50 | Здания | [8 empty] | 336387.5 |  | 86659.26
КНС-2/16 |  | 30389 | 336 387.50 | Здания |  |  |  |  | 336387.5 |  | 86659.26
КНС-3/17 |  | 30390 | 532 720.59 | Здания | 532720.59 | 129859.84 | 402860.75 |  |  | 17708.16 | [5 empty] | 532720.59 | 147568 | 385152.59
КНС-3/17 |  | 30390 | 532 720.59 | Здания | [8 empty] | 532720.59 |  | 137238.24
КНС-3/17 |  | 30390 | 532 720.59 | Здания |  |  |  |  | 532720.59 |  | 137238.24
КНС-4/18 |  | 30391 | 541 935.37 | Здания | 541935.37 | 132106.48 | 409828.89 |  |  | 18014.52 | [5 empty] | 541935.37 | 150121 | 391814.37
КНС-4/18 |  | 30391 | 541 935.37 | Здания | [8 empty] | 541935.37 |  | 139612.53
КНС-4/18 |  | 30391 | 541 935.37 | Здания |  |  |  |  | 541935.37 |  | 139612.53
Мотопомпа бензиновая РТG-307 ST |  | 43663 | 29 792.23 | Машины и оборудование (кроме офисного) | 29792.23 | 29792.23 | [9 empty] | 29792.23 | 29792.23
Мотопомпа бензиновая РТG-307 ST |  | 43663 | 29 792.23 | Машины и оборудование (кроме офисного) | [8 empty] | 29792.23 |  | 29792.23
Мотопомпа бензиновая РТG-307 ST |  | 43663 | 29 792.23 | Машины и оборудование (кроме офисного) |  |  |  |  | 29792.23 |  | 29792.23
Наружн.сеть канализ.дома №4 |  | 30393 | 343 589.19 | Сооружения | 343589.19 | 167048.64 | 176540.55 |  |  | 22779.36 | [5 empty] | 343589.19 | 189828 | 153761.19
Наружн.сеть канализ.дома №4 |  | 30393 | 343 589.19 | Сооружения | [8 empty] | 343589.19 |  | 176540.04
Наружн.сеть канализ.дома №4 |  | 30393 | 343 589.19 | Сооружения |  |  |  |  | 343589.19 |  | 176540.04
Сети фек.канализ. от д/с, д.№4,5,6,7 ло КНС-3/17 |  | 30392 | 75 758.30 | Сооружения | 75758.3 | 36832.4 | 38925.9 |  |  | 5022.6 | [5 empty] | 75758.3 | 41855 | 33903.3
Сети фек.канализ. от д/с, д.№4,5,6,7 ло КНС-3/17 |  | 30392 | 75 758.30 | Сооружения | [8 empty] | 75758.3 |  | 38925.15
Сети фек.канализ. от д/с, д.№4,5,6,7 ло КНС-3/17 |  | 30392 | 75 758.30 | Сооружения |  |  |  |  | 75758.3 |  | 38925.15
Уч-к водопр.от камеры ВК-8,059 до ВК-12,018 |  | 30371 |  | Сооружения | 15544 |  | 15544 | [8 empty] | 15544 |  | 15544
Электростанция бензиновая 6 кВт/220В(Вепрь) |  | 43661 | 71 350.85 | Машины и оборудование (кроме офисного) | 71350.85 | 71350.85 | [9 empty] | 71350.85 | 71350.85
Водопровод ул.Луговая (2-ая очередь) |  | 30402 | 249 000.00 | Сооружения | 249000 | 53800.5 | 195199.5 |  |  | 5518 |  | 249000 |  | 59318.5
Водопровод ул.Луговая (2-ая очередь) |  | 30402 | 249 000.00 | Сооружения | [8 empty] | 249000 |  | 57249.25
Водопровод ул.Луговая (2-ая очередь) |  | 30402 | 249 000.00 | Сооружения |  |  |  |  | 249000 |  | 57249.25
Наружная канализация, ул.Пряженникова,7"а" |  | 30406 | 160 018.00 | Сооружения | 160018 | 70140.48 | 89877.52 |  |  | 10608.96 | [5 empty] | 160018 | 80749.44 | 79268.56
Наружная канализация, ул.Пряженникова,7"а" |  | 30406 | 160 018.00 | Сооружения | [8 empty] | 160018 |  | 74560.88
Наружная канализация, ул.Пряженникова,7"а" |  | 30406 | 160 018.00 | Сооружения |  |  |  |  | 160018 |  | 74560.88
Наружные сети водоотведения ул.Мира, 6"а" |  | 30499 | 289 721.00 | Сооружения | 289721 | 80951.23 | 208769.77 |  |  | 19208.04 | [5 empty] | 289721 | 100159.27 | 189561.73
Наружные сети водоотведения ул.Мира, 6"а" |  | 30499 | 289 721.00 | Сооружения | [8 empty] | 289721 |  | 88954.58
Наружные сети водоотведения ул.Мира, 6"а" |  | 30499 | 289 721.00 | Сооружения |  |  |  |  | 289721 |  | 88954.58
Наружные сети водопровода ул.Колхозная,8 |  | 30407 | 30 308.00 | Сооружения | 30308 | 6256.32 | 24051.68 |  |  | 1007.52 | [5 empty] | 30308 | 7263.84 | 23044.16
Наружные сети водопровода ул.Колхозная,8 |  | 30407 | 30 308.00 | Сооружения | [8 empty] | 30308 |  | 6676.12
Наружные сети водопровода ул.Колхозная,8 |  | 30407 | 30 308.00 | Сооружения |  |  |  |  | 30308 |  | 6676.12
Наружные сети водопровода ул.Мира,6 "а" |  | 30498 | 430 809.00 | Сооружения | 430809 | 91890.26 | 338918.74 |  |  | 14320.56 | [5 empty] | 430809 | 106210.82 | 324598.18
Наружные сети водопровода ул.Мира,6 "а" |  | 30498 | 430 809.00 | Сооружения | [8 empty] | 430809 |  | 97857.16
Наружные сети водопровода ул.Мира,6 "а" |  | 30498 | 430 809.00 | Сооружения |  |  |  |  | 430809 |  | 97857.16
Наружные сети канализации, ул.Колхозная,8 |  | 30408 | 36 783.00 | Сооружения | 36783 | 15708.96 | 21074.04 |  |  | 2438.64 | [5 empty] | 36783 | 18147.6 | 18635.4
Наружные сети канализации, ул.Колхозная,8 |  | 30408 | 36 783.00 | Сооружения | [8 empty] | 36783 |  | 16725.06
Наружные сети канализации, ул.Колхозная,8 |  | 30408 | 36 783.00 | Сооружения |  |  |  |  | 36783 |  | 16725.06
Наружный водопровод, ул.Пряженникова,7"а" |  | 30405 | 198 449.00 | Сооружения | 198449 | 41459.04 | 156989.96 |  |  | 6596.64 | [5 empty] | 198449 | 48055.68 | 150393.32
Наружный водопровод, ул.Пряженникова,7"а" |  | 30405 | 198 449.00 | Сооружения | [8 empty] | 198449 |  | 44207.64
Наружный водопровод, ул.Пряженникова,7"а" |  | 30405 | 198 449.00 | Сооружения |  |  |  |  | 198449 |  | 44207.64
Сети водопровода, ул.Кирова |  | 30401 | 1 756 350.43 | Сооружения | 1756350.43 | 394084.44 | 1362265.99 |  |  | 58382.88 | [5 empty] | 1756350.43 | 452467.32 | 1303883.11
Сети водопровода, ул.Кирова |  | 30401 | 1 756 350.43 | Сооружения | [8 empty] | 1756350.43 |  | 418410.64
Сети водопровода, ул.Кирова |  | 30401 | 1 756 350.43 | Сооружения |  |  |  |  | 1756350.43 |  | 418410.64
Сети водопровода, ул.Удмуртская (мкр.Сыга-2) |  | 30400 | 676 643.80 | Сооружения | 676643.8 | 186264.13 | 490379.67 |  |  | 14994.88 |  | 676643.8 |  | 201259.01
Сети водопровода, ул.Удмуртская (мкр.Сыга-2) |  | 30400 | 676 643.80 | Сооружения | [8 empty] | 676643.8 |  | 195635.93
Сети водопровода, ул.Удмуртская (мкр.Сыга-2) |  | 30400 | 676 643.80 | Сооружения |  |  |  |  | 676643.8 |  | 195635.93
Наружн.водопровод от колодца ВК12 до ВК-3 ул.Мичур |  | 30404 | 99 518.97 | Сооружения | 99518.97 | 19540.72 | 79978.25 |  |  | 3308.16 | [5 empty] | 99518.97 | 22848.88 | 76670.09
Наружн.водопровод от колодца ВК12 до ВК-3 ул.Мичур |  | 30404 | 99 518.97 | Сооружения | [8 empty] | 99518.97 |  | 20919.12
Наружн.водопровод от колодца ВК12 до ВК-3 ул.Мичур |  | 30404 | 99 518.97 | Сооружения |  |  |  |  | 99518.97 |  | 20919.12
Наружн.сети водоотведения, ул.Мира,10а |  | 30501 | 250 792.00 | Сооружения | 250792 | 95605.71 | 155186.29 |  |  | 16627.08 | [5 empty] | 250792 | 112232.79 | 138559.21
Наружные сети водопровода, ул.Мира,10 |  | 30502 | 34 924.00 | Сооружения | 34924 | 6675.06 | 28248.94 |  |  | 1160.88 | [5 empty] | 34924 | 7835.94 | 27088.06
Наружн.сети водопровода ул.К.Маркса,16 |  | 30657 | 916 887.00 | Сооружения | 916887 | 144771.45 | 772115.55 |  |  | 30478.2 | [5 empty] | 916887 | 175249.65 | 741637.35
Наружн.сети водопровода ул.К.Маркса,16 |  | 30657 | 916 887.00 | Сооружения | [8 empty] | 916887 |  | 157470.7
Наружн.сети водопровода ул.К.Маркса,16 |  | 30657 | 916 887.00 | Сооружения |  |  |  |  | 916887 |  | 157470.7
Наружн.сети водопровода, ул.Мира,2"а" |  | 30659 | 36 638.00 | Сооружения | 36638 | 4973.01 | 31664.99 |  |  | 1217.88 | [5 empty] | 36638 | 6190.89 | 30447.11
Наружн.сети водопровода, ул.Мира,2"а" |  | 30659 | 36 638.00 | Сооружения | [8 empty] | 36638 |  | 5480.46
Наружн.сети водопровода, ул.Мира,2"а" |  | 30659 | 36 638.00 | Сооружения |  |  |  |  | 36638 |  | 5480.46
Наружн.сети канализации ул.К.Маркса,16 |  | 30658 | 389 930.00 | Сооружения | 389930 | 122795.67 | 267134.33 |  |  | 25851.72 | [5 empty] | 389930 | 148647.39 | 241282.61
Наружн.сети канализации ул.К.Маркса,16 |  | 30658 | 389 930.00 | Сооружения | [8 empty] | 389930 |  | 133567.22
Наружн.сети канализации ул.К.Маркса,16 |  | 30658 | 389 930.00 | Сооружения |  |  |  |  | 389930 |  | 133567.22
Наружн.сети фекальной канализ.,Ул.Мира,2"а" |  | 30660 | 133 555.00 | Сооружения | 133555 | 36155.63 | 97399.37 |  |  | 8854.44 | [5 empty] | 133555 | 45010.07 | 88544.93
Наружн.сети фекальной канализ.,Ул.Мира,2"а" |  | 30660 | 133 555.00 | Сооружения | [8 empty] | 133555 |  | 39844.98
Наружн.сети фекальной канализ.,Ул.Мира,2"а" |  | 30660 | 133 555.00 | Сооружения |  |  |  |  | 133555 |  | 39844.98
КНС-2 (ул.Молодой Гвардии,24а) |  | 20073 | 975 968.40 | Здания | 975968.4 | 275567.76 | 700400.64 |  |  | 43057.44 | [5 empty] | 975968.4 | 318625.2 | 657343.2
КНС-2 (ул.Молодой Гвардии,24а) |  | 20073 | 975 968.40 | Здания | [8 empty] | 975968.4 |  | 293508.36
КНС-2 (ул.Молодой Гвардии,24а) |  | 20073 | 975 968.40 | Здания |  |  |  |  | 975968.4 |  | 293508.36
Сети водоснабжения ул. Мира, д.2 б НВ |  | 30664 | 17 947.00 | Сооружения | 17947 | 2187.24 | 15759.76 |  |  | 596.52 | [5 empty] | 17947 | 2783.76 | 15163.24
Сети водоснабжения ул. Мира, д.2 б НВ |  | 30664 | 17 947.00 | Сооружения | [8 empty] | 17947 |  | 2435.79
Сети водоснабжения ул. Мира, д.2 б НВ |  | 30664 | 17 947.00 | Сооружения |  |  |  |  | 17947 |  | 2435.79
Сети водоснабжения ул.Драгунова,55 "а" |  | 30663 | 34 612.00 | Сооружения | 34612 | 4218.72 | 30393.28 |  |  | 1150.56 | [5 empty] | 34612 | 5369.28 | 29242.72
Сети водоснабжения ул.Драгунова,55 "а" |  | 30663 | 34 612.00 | Сооружения | [8 empty] | 34612 |  | 4698.12
Сети водоснабжения ул.Драгунова,55 "а" |  | 30663 | 34 612.00 | Сооружения |  |  |  |  | 34612 |  | 4698.12
Сети канализации ул.Драгунова, 55 "а" |  | 30661 | 19 654.00 | Сооружения | 19654 | 4777.96 | 14876.04 |  |  | 1303.08 | [5 empty] | 19654 | 6081.04 | 13572.96
Сети канализации ул.Драгунова, 55 "а" |  | 30661 | 19 654.00 | Сооружения | [8 empty] | 19654 |  | 5320.91
Сети канализации ул.Драгунова, 55 "а" |  | 30661 | 19 654.00 | Сооружения |  |  |  |  | 19654 |  | 5320.91
Сети канализации ул.Мира, д.2б НК |  | 30662 | 95 957.00 | Сооружения | 95957 | 23326.6 | 72630.4 |  |  | 6361.8 | [5 empty] | 95957 | 29688.4 | 66268.6
Сети канализации ул.Мира, д.2б НК |  | 30662 | 95 957.00 | Сооружения | [8 empty] | 95957 |  | 25977.35
Сети канализации ул.Мира, д.2б НК |  | 30662 | 95 957.00 | Сооружения |  |  |  |  | 95957 |  | 25977.35
Водопроводная сеть (ул.Сибирская .105) |  | 20078 | 154 468.00 | Сооружения | 154468 | 120141.84 | 34326.16 |  |  | 34326.16 | [5 empty] | 154468 | 154468
Водопроводная сеть (ул.Сибирская .105) |  | 20078 | 154 468.00 | Сооружения | [8 empty] | 154468 |  | 141595.74
Водопроводная сеть (ул.Сибирская .105) |  | 20078 | 154 468.00 | Сооружения |  |  |  |  | 154468 |  | 141595.74
КНС-10 (ул.Сибирская, д.116в) |  | 20077 | 1 608 526.60 | Здания | 1608526.6 | 124761 | 1483765.6 |  |  | 53469 | [5 empty] | 1608526.6 | 178230 | 1430296.6
КНС-10 (ул.Сибирская, д.116в) |  | 20077 | 1 608 526.60 | Здания | [8 empty] | 1608526.6 |  | 147039.75
КНС-10 (ул.Сибирская, д.116в) |  | 20077 | 1 608 526.60 | Здания |  |  |  |  | 1608526.6 |  | 147039.75
Наруж.сети водопровода, ул.Циолковского,12а |  | 30680 | 2 345 650.00 | Сооружения | 2345650 | 168938.9 | 2176711.1 |  |  | 77971.8 | [5 empty] | 2345650 | 246910.7 | 2098739.3
Наруж.сети водопровода, ул.Циолковского,12а |  | 30680 | 2 345 650.00 | Сооружения | [8 empty] | 2345650 |  | 201427.15
Наруж.сети водопровода, ул.Циолковского,12а |  | 30680 | 2 345 650.00 | Сооружения |  |  |  |  | 2345650 |  | 201427.15
Наружн.сети водопровода, ул.70 лет Октября,13в |  | 30679 | 5 186 663.00 | Сооружения | 5186663 | 373554.74 | 4813108.26 |  |  | 172409.88 | [5 empty] | 5186663 | 545964.62 | 4640698.38
Наружн.сети водопровода, ул.70 лет Октября,13в |  | 30679 | 5 186 663.00 | Сооружения | [8 empty] | 5186663 |  | 445392.19
Наружн.сети водопровода, ул.70 лет Октября,13в |  | 30679 | 5 186 663.00 | Сооружения |  |  |  |  | 5186663 |  | 445392.19
Наружн.сети водоснабжения, ул.Пионерская,19 |  | 30673 | 122 166.00 | Сооружения | 122166 | 11513.46 | 110652.54 |  |  | 4060.92 | [5 empty] | 122166 | 15574.38 | 106591.62
Наружн.сети водоснабжения, ул.Пионерская,19 |  | 30673 | 122 166.00 | Сооружения | [8 empty] | 122166 |  | 13205.51
Наружн.сети водоснабжения, ул.Пионерская,19 |  | 30673 | 122 166.00 | Сооружения |  |  |  |  | 122166 |  | 13205.51
Наружн.сети фекал.канал., ул.Циолковского, 12а |  | 30681 | 396 710.00 | Сооружения | 396710 | 56986.02 | 339723.98 |  |  | 26301.24 | [5 empty] | 396710 | 83287.26 | 313422.74
Наружн.сети фекал.канал., ул.Циолковского, 12а |  | 30681 | 396 710.00 | Сооружения | [8 empty] | 396710 |  | 67944.87
Наружн.сети фекал.канал., ул.Циолковского, 12а |  | 30681 | 396 710.00 | Сооружения |  |  |  |  | 396710 |  | 67944.87
Наружн.сети фекал.канали., ул.70 лет Октября,13в |  | 30678 | 754 342.00 | Сооружения | 754342 | 108358.64 | 645983.36 |  |  | 50011.68 | [5 empty] | 754342 | 158370.32 | 595971.68
Наружн.сети фекал.канали., ул.70 лет Октября,13в |  | 30678 | 754 342.00 | Сооружения | [8 empty] | 754342 |  | 129196.84
Наружн.сети фекал.канали., ул.70 лет Октября,13в |  | 30678 | 754 342.00 | Сооружения |  |  |  |  | 754342 |  | 129196.84
Сети водопровода пл.Свободы |  | 20074 | 1 139 510.00 | Сооружения | 1139510 | 107322.36 | 1032187.64 |  |  | 37878.48 | [5 empty] | 1139510 | 145200.84 | 994309.16
Сети водопровода пл.Свободы |  | 20074 | 1 139 510.00 | Сооружения | [8 empty] | 1139510 |  | 123105.06
Сети водопровода пл.Свободы |  | 20074 | 1 139 510.00 | Сооружения |  |  |  |  | 1139510 |  | 123105.06
Сети водопровода, ул.Барышникова,44 |  | 30672 |  | Сооружения | 15222 |  | 15222 | [8 empty] | 15222 |  | 15222
Сети водоснабжения ул.Драгунова,74а |  | 30671 |  | Сооружения | 50035.4 |  | 50035.4 | [8 empty] | 50035.4 |  | 50035.4
Сети водоснабжения, ул.Сибирская,116А |  | 30675 | 518 366.10 | Сооружения | 518366.1 | 37333.92 | 481032.18 |  |  | 17231.04 | [5 empty] | 518366.1 | 54564.96 | 463801.14
Сети водоснабжения, ул.Сибирская,116А |  | 30675 | 518 366.10 | Сооружения | [8 empty] | 518366.1 |  | 44513.52
Сети водоснабжения, ул.Сибирская,116А |  | 30675 | 518 366.10 | Сооружения |  |  |  |  | 518366.1 |  | 44513.52
Сети канализации ул.Драгунова, 74а |  | 30670 |  | Сооружения | 4750.94 |  | 4750.94 | [8 empty] | 4750.94 |  | 4750.94
Сети канализации ул.Сибирская,116А |  | 30674 | 222 156.90 | Сооружения | 222156.9 | 31912.14 | 190244.76 |  |  | 14728.68 | [5 empty] | 222156.9 | 46640.82 | 175516.08
Сети канализации ул.Сибирская,116А |  | 30674 | 222 156.90 | Сооружения | [8 empty] | 222156.9 |  | 38049.09
Сети канализации ул.Сибирская,116А |  | 30674 | 222 156.90 | Сооружения |  |  |  |  | 222156.9 |  | 38049.09
Хоз.-бытовая канализация,ул.Сибирская,116б |  | 30677 | 115 354.72 | Сооружения | 115354.72 | 16570.32 | 98784.4 |  |  | 7647.84 | [5 empty] | 115354.72 | 24218.16 | 91136.56
Хоз.-бытовая канализация,ул.Сибирская,116б |  | 30677 | 115 354.72 | Сооружения | [8 empty] | 115354.72 |  | 19756.92
Хоз.-бытовая канализация,ул.Сибирская,116б |  | 30677 | 115 354.72 | Сооружения |  |  |  |  | 115354.72 |  | 19756.92
Хоз.-питьевой водопровод. ул.Сибирская,116б |  | 30676 | 269 161.02 | Сооружения | 269161.02 | 19385.6 | 249775.42 |  |  | 8947.2 | [5 empty] | 269161.02 | 28332.8 | 240828.22
Хоз.-питьевой водопровод. ул.Сибирская,116б |  | 30676 | 269 161.02 | Сооружения | [8 empty] | 269161.02 |  | 23113.6
Хоз.-питьевой водопровод. ул.Сибирская,116б |  | 30676 | 269 161.02 | Сооружения |  |  |  |  | 269161.02 |  | 23113.6
Насосн.обор.,система автоматики(КНС-2ул.М.Гвардии) |  | 43692 | 477 942.48 | Машины и оборудование (кроме офисного) | 477942.48 | 196079.04 | 281863.44 |  |  | 147059.28 | [5 empty] | 477942.48 | 343138.32 | 134804.16
Насосн.обор.,система автоматики(КНС-2ул.М.Гвардии) |  | 43692 | 477 942.48 | Машины и оборудование (кроме офисного) | [8 empty] | 477942.48 |  | 257353.74
Насосн.обор.,система автоматики(КНС-2ул.М.Гвардии) |  | 43692 | 477 942.48 | Машины и оборудование (кроме офисного) |  |  |  |  | 477942.48 |  | 257353.74
Сети водопровода ТСЖ заводской |  | 30429 | 1 541 288.56 | Сооружения | 1541288.56 | 190282.6 | 1351005.96 |  |  | 114169.56 | [5 empty] | 1541288.56 | 304452.16 | 1236836.4
Сети водопровода ТСЖ заводской |  | 30429 | 1 541 288.56 | Сооружения | [8 empty] | 1541288.56 |  | 237853.25
Сети водопровода ТСЖ заводской |  | 30429 | 1 541 288.56 | Сооружения |  |  |  |  | 1541288.56 |  | 237853.25
Сети водопровода ул.К.Маркса,29 (ГГПИ) |  | 30438 | 502 117.30 | Сооружения | 502117.3 | 35865.48 | 466251.82 |  |  | 30741.84 | [5 empty] | 502117.3 | 66607.32 | 435509.98
Сети водопровода ул.К.Маркса,29 (ГГПИ) |  | 30438 | 502 117.30 | Сооружения | [8 empty] | 502117.3 |  | 48674.58
Сети водопровода ул.К.Маркса,29 (ГГПИ) |  | 30438 | 502 117.30 | Сооружения |  |  |  |  | 502117.3 |  | 48674.58
Сети водопровода, ул.К.Маркса,16А |  | 30424 | 142 468.00 | Сооружения | 142468 | 9643.92 | 132824.08 |  |  | 5260.32 | [5 empty] | 142468 | 14904.24 | 127563.76
Сети водопровода, ул.К.Маркса,16А |  | 30424 | 142 468.00 | Сооружения | [8 empty] | 142468 |  | 11835.72
Сети водопровода, ул.К.Маркса,16А |  | 30424 | 142 468.00 | Сооружения |  |  |  |  | 142468 |  | 11835.72
Сети водопровода, ул.Сибирская, 116в |  | 30425 | 92 975.00 | Сооружения | 92975 | 5666.1 | 87308.9 |  |  | 3090.6 | [5 empty] | 92975 | 8756.7 | 84218.3
Сети водопровода, ул.Сибирская, 116в |  | 30425 | 92 975.00 | Сооружения | [8 empty] | 92975 |  | 6953.85
Сети водопровода, ул.Сибирская, 116в |  | 30425 | 92 975.00 | Сооружения |  |  |  |  | 92975 |  | 6953.85
Сети водопровода, ул.Энгельса |  | 30427 |  | Сооружения | 41890 |  | 41890 | [8 empty] | 41890 |  | 41890
Сети канализации ТСЖ заводской |  | 30430 | 3 531 742.01 | Сооружения | 3531742.01 | 1642670.8 | 1889071.21 |  |  | 985602.48 | [5 empty] | 3531742.01 | 2628273.28 | 903468.73
Сети канализации ТСЖ заводской |  | 30430 | 3 531 742.01 | Сооружения | [8 empty] | 3531742.01 |  | 2053338.5
Сети канализации ТСЖ заводской |  | 30430 | 3 531 742.01 | Сооружения |  |  |  |  | 3531742.01 |  | 2053338.5
Сети канализации ул.К.Маркса.29(ГГПИ) |  | 30437 | 26 216.30 | Сооружения | 26216.3 | 22939.28 | 3277.02 |  |  | 3277.02 | [5 empty] | 26216.3 | 26216.3
Сети канализации ул.К.Маркса.29(ГГПИ) |  | 30437 | 26 216.30 | Сооружения | [8 empty] | 26216.3 |  | 26216.3
Сети канализации ул.К.Маркса.29(ГГПИ) |  | 30437 | 26 216.30 | Сооружения |  |  |  |  | 26216.3 |  | 26216.3
Сети канализации, ул.К.Маркса,16А |  | 30423 | 85 140.00 | Сооружения | 85140 | 12917.74 | 72222.26 |  |  | 7046.04 | [5 empty] | 85140 | 19963.78 | 65176.22
Сети канализации, ул.К.Маркса,16А |  | 30423 | 85 140.00 | Сооружения | [8 empty] | 85140 |  | 15853.59
Сети канализации, ул.К.Маркса,16А |  | 30423 | 85 140.00 | Сооружения |  |  |  |  | 85140 |  | 15853.59
Сети канализации, ул.Сибирская, 116в |  | 30426 | 161 884.96 | Сооружения | 161884.96 | 19676.58 | 142208.38 |  |  | 10732.68 | [5 empty] | 161884.96 | 30409.26 | 131475.7
Сети канализации, ул.Сибирская, 116в |  | 30426 | 161 884.96 | Сооружения | [8 empty] | 161884.96 |  | 24148.53
Сети канализации, ул.Сибирская, 116в |  | 30426 | 161 884.96 | Сооружения |  |  |  |  | 161884.96 |  | 24148.53
Сети канализации, ул.Энгельса |  | 30428 |  | Сооружения | 55000 |  | 55000 | [8 empty] | 55000 |  | 55000
А/прицеп 2птс-4 887Б 37-62 УН гар.2354 |  | 42479 | 1.00 | Транспортные средства | 1 | 0.64 | 0.36 |  |  | 0.36 | [5 empty] | 1 | 1
Автодорога вдоль эстакады |  | 20134 | 63 022.22 | Сооружения | 63022.22 | 2078.12 | 60944.1 |  |  | 4201.44 | [5 empty] | 63022.22 | 6279.56 | 56742.66
Автодорога к зданию решеток-дробилок |  | 20144 | 25 465.13 | Сооружения | 25465.13 | 1579.2 | 23885.93 |  |  | 2368.8 | [5 empty] | 25465.13 | 3948 | 21517.13
Автодорога к очистным сооружениям |  | 20104 | 1.00 | Сооружения | 1 | 0.08 | 0.92 |  |  | 0.12 | [5 empty] | 1 | 0.2 | 0.8
Автомобиль артк-м гос.№Н693МА гар.2459 |  | 42477 | 1.00 | Транспортные средства | 1 | 0.16 | 0.84 |  |  | 0.24 | [5 empty] | 1 | 0.4 | 0.6
Автопогрузчик Балканар ДЗ-1788 №38-04УС |  | 42474 | 1.00 | Машины и оборудование (кроме офисного) | 1 | 0.64 | 0.36 |  |  | 0.36 | [5 empty] | 1 | 1
Агрегат мех.очистки ХЖ2.966.022-27 |  | 41313 | 86 196.38 | Машины и оборудование (кроме офисного) | 86196.38 | 53043.92 | 33152.46 |  |  | 33152.46 | [5 empty] | 86196.38 | 86196.38
Агрегат мех.очистки ХЖ2.966.022-27 |  | 41313 | 86 196.38 | Машины и оборудование (кроме офисного) | [8 empty] | 86196.38 |  | 86196.38
Агрегат мех.очистки ХЖ2.966.022-27 |  | 41313 | 86 196.38 | Машины и оборудование (кроме офисного) |  |  |  |  | 86196.38 |  | 86196.38
Агрегат механической очитки сточных вод |  | 41276 | 1.00 | Машины и оборудование (кроме офисного) | 1 | 0.16 | 0.84 |  |  | 0.24 | [5 empty] | 1 | 0.4 | 0.6
Агрегат механической очитки сточных вод |  | 41276 | 1.00 | Машины и оборудование (кроме офисного) | [8 empty] | 1 |  | 0.38
Агрегат механической очитки сточных вод |  | 41276 | 1.00 | Машины и оборудование (кроме офисного) |  |  |  |  | 1 |  | 0.38
Аэротенки 3-й очереди очистных сооружений |  | 30470 | 4 873 810.96 | Сооружения | 4873810.96 | 93502.4 | 4780308.56 |  |  | 140253.6 | [5 empty] | 4873810.96 | 233756 | 4640054.96
Аэротенки здание 159/1 |  | 20107 | 1.00 | Сооружения | 1 | 0.16 | 0.84 |  |  | 0.24 | [5 empty] | 1 | 0.4 | 0.6
Аэротенки здание 6 |  | 20121 | 1 281 333.65 | Сооружения | 1281333.65 | 103542.08 | 1177791.57 |  |  | 155313.12 | [5 empty] | 1281333.65 | 258855.2 | 1022478.45
Бак питательный |  | 41175 | 1.00 | Машины и оборудование (кроме офисного) | 1 | 0.24 | 0.76 |  |  | 0.36 | [5 empty] | 1 | 0.6 | 0.4
Бидисцилятор БС |  | 41311 | 40 042.89 | Машины и оборудование (кроме офисного) | 40042.89 | 2271.92 | 37770.97 |  |  | 3407.88 | [5 empty] | 40042.89 | 5679.8 | 34363.09
Вдольтрассовый проезд (очист.сооруж.,3 очередь) |  | 30472 | 6 583 578.46 | Сооружения | 6583578.46 | 142501.7 | 6441076.76 |  |  | 342004.08 | [5 empty] | 6583578.46 | 484505.78 | 6099072.68
Водовод №1 и №2 |  | 30465 | 1.00 | Сооружения | 1 | 0.32 | 0.68 |  |  | 0.48 | [5 empty] | 1 | 0.8 | 0.2
Водовод №3 и №4 |  | 30481 | 1.00 | Сооружения | 1 | 0.32 | 0.68 |  |  | 0.48 | [5 empty] | 1 | 0.8 | 0.2
Водоводы |  | 30463 | 1.00 | Сооружения | 1 | 0.08 | 0.92 |  |  | 0.12 | [5 empty] | 1 | 0.2 | 0.8
Водоводы |  | 30463 | 1.00 | Сооружения | [8 empty] | 1 |  | 0.13
Водоводы |  | 30463 | 1.00 | Сооружения |  |  |  |  | 1 |  | 0.13
Водоводы 1 подъема |  | 30460 | 1.00 | Сооружения | 1 | 0.32 | 0.68 |  |  | 0.48 | [5 empty] | 1 | 0.8 | 0.2
Водоводы 2 подъема ОСВ |  | 30464 | 1.00 | Сооружения | 1 | 0.64 | 0.36 |  |  | 0.36 | [5 empty] | 1 | 1
Водоводы 2-го подъема |  | 30478 | 1.00 | Сооружения | 1 | 0.08 | 0.92 |  |  | 0.12 | [5 empty] | 1 | 0.2 | 0.8
Водоводы 2-го подъема |  | 30478 | 1.00 | Сооружения | [8 empty] | 1 |  | 0.13
Водоводы 2-го подъема |  | 30478 | 1.00 | Сооружения |  |  |  |  | 1 |  | 0.13
Водоотводный лоток у фильтр. станции |  | 30484 | 1.00 | Сооружения | 1 | 0.16 | 0.84 |  |  | 0.24 | [5 empty] | 1 | 0.4 | 0.6
Водоочистная сетка ТН-1500 |  | 41218 | 1.00 | Машины и оборудование (кроме офисного) | 1 | 0.16 | 0.84 |  |  | 0.24 | [5 empty] | 1 | 0.4 | 0.6
Водопровод (от ВК у прох.спецт. до ж/б забора ЧМЗ) |  | 30489 | 25 835.18 | Сооружения | 25835.18 | 1161.12 | 24674.06 |  |  | 1741.68 | [5 empty] | 25835.18 | 2902.8 | 22932.38
Водопровод (от ВК у прох.спецт. до ж/б забора ЧМЗ) |  | 30489 | 25 835.18 | Сооружения | [8 empty] | 25835.18 |  | 1886.82
Водопровод (от ВК у прох.спецт. до ж/б забора ЧМЗ) |  | 30489 | 25 835.18 | Сооружения |  |  |  |  | 25835.18 |  | 1886.82
Водопровод (от здания ДОСААФ до НС 3подъема) |  | 30488 | 39 645.69 | Сооружения | 39645.69 | 1781.84 | 37863.85 |  |  | 2672.76 | [5 empty] | 39645.69 | 4454.6 | 35191.09
Водопровод (от здания ДОСААФ до НС 3подъема) |  | 30488 | 39 645.69 | Сооружения | [8 empty] | 39645.69 |  | 2895.49
Водопровод (от здания ДОСААФ до НС 3подъема) |  | 30488 | 39 645.69 | Сооружения |  |  |  |  | 39645.69 |  | 2895.49
Водопровод (от К-1 до корпуса 43Т) |  | 30490 | 107 031.43 | Сооружения | 107031.43 | 4810.4 | 102221.03 |  |  | 7215.6 | [5 empty] | 107031.43 | 12026 | 95005.43
Водопровод (от К-1 до корпуса 43Т) |  | 30490 | 107 031.43 | Сооружения | [8 empty] | 107031.43 |  | 7816.9
Водопровод (от К-1 до корпуса 43Т) |  | 30490 | 107 031.43 | Сооружения |  |  |  |  | 107031.43 |  | 7816.9
Водопровод (от корп.158 до магистр.колодца ВК-11) |  | 30486 | 1.00 | Сооружения | 1 | 0.08 | 0.92 |  |  | 0.12 | [5 empty] | 1 | 0.2 | 0.8
Водопровод (от корп.158 до магистр.колодца ВК-11) |  | 30486 | 1.00 | Сооружения | [8 empty] | 1 |  | 0.13
Водопровод (от корп.158 до магистр.колодца ВК-11) |  | 30486 | 1.00 | Сооружения |  |  |  |  | 1 |  | 0.13
Водопровод (от ПГ-174 до ПГ-173А) |  | 30485 | 1.00 | Сооружения | 1 | 0.08 | 0.92 |  |  | 0.12 | [5 empty] | 1 | 0.2 | 0.8
Водопровод (от ПГ-174 до ПГ-173А) |  | 30485 | 1.00 | Сооружения | [8 empty] | 1 |  | 0.13
Водопровод (от ПГ-174 до ПГ-173А) |  | 30485 | 1.00 | Сооружения |  |  |  |  | 1 |  | 0.13
Водопровод внешний |  | 30492 | 3 949.82 | Сооружения | 3949.82 | 686.96 | 3262.86 |  |  | 1030.44 | [5 empty] | 3949.82 | 1717.4 | 2232.42
Водопровод внешний |  | 30492 | 3 949.82 | Сооружения | [8 empty] | 3949.82 |  | 1116.31
Водопровод внешний |  | 30492 | 3 949.82 | Сооружения |  |  |  |  | 3949.82 |  | 1116.31
Водопровод ж.д.по ул.1160 км, д.2 |  | 30441 | 1.00 | Сооружения | 1 | 1 | [9 empty] | 1 | 1
Водопровод ж.д.по ул.1160 км, д.2 |  | 30441 | 1.00 | Сооружения | [8 empty] | 1 |  | 1
Водопровод ж.д.по ул.1160 км, д.2 |  | 30441 | 1.00 | Сооружения |  |  |  |  | 1 |  | 1
Водопровод питьевой |  | 30491 | 1.00 | Сооружения | 1 | 0.08 | 0.92 |  |  | 0.12 | [5 empty] | 1 | 0.2 | 0.8
Водопровод питьевой |  | 30491 | 1.00 | Сооружения | [8 empty] | 1 |  | 0.13
Водопровод питьевой |  | 30491 | 1.00 | Сооружения |  |  |  |  | 1 |  | 0.13
Водопровод по пер.Тупиковый от ул.Драгунова |  | 30443 | 1.00 | Сооружения | 1 | 1 | [9 empty] | 1 | 1
Водопровод по пер.Тупиковый от ул.Драгунова |  | 30443 | 1.00 | Сооружения | [8 empty] | 1 |  | 1
Водопровод по пер.Тупиковый от ул.Драгунова |  | 30443 | 1.00 | Сооружения |  |  |  |  | 1 |  | 1
Водопровод по ул.70 лет Октября |  | 30444 | 1.00 | Сооружения | 1 | 1 | [9 empty] | 1 | 1
Водопровод по ул.70 лет Октября |  | 30444 | 1.00 | Сооружения | [8 empty] | 1 |  | 1
Водопровод по ул.70 лет Октября |  | 30444 | 1.00 | Сооружения |  |  |  |  | 1 |  | 1
Водопровод по ул.Восьмая от Куйбышева до Опалева |  | 30439 | 1.00 | Сооружения | 1 | 1 | [9 empty] | 1 | 1
Водопровод по ул.Восьмая от Куйбышева до Опалева |  | 30439 | 1.00 | Сооружения | [8 empty] | 1 |  | 1
Водопровод по ул.Восьмая от Куйбышева до Опалева |  | 30439 | 1.00 | Сооружения |  |  |  |  | 1 |  | 1
Водопровод по ул.Георгиевское кольцо |  | 30449 | 1.00 | Сооружения | 1 | 1 | [9 empty] | 1 | 1
Водопровод по ул.Георгиевское кольцо |  | 30449 | 1.00 | Сооружения | [8 empty] | 1 |  | 1
Водопровод по ул.Георгиевское кольцо |  | 30449 | 1.00 | Сооружения |  |  |  |  | 1 |  | 1
Водопровод по ул.Глазовская,53А |  | 30445 | 1.00 | Сооружения | 1 | 1 | [9 empty] | 1 | 1
Водопровод по ул.Глазовская,53А |  | 30445 | 1.00 | Сооружения | [8 empty] | 1 |  | 1
Водопровод по ул.Глазовская,53А |  | 30445 | 1.00 | Сооружения |  |  |  |  | 1 |  | 1
Водопровод по ул.Толстого от ул.Пехтина |  | 30447 | 1.00 | Сооружения | 1 | 1 | [9 empty] | 1 | 1
Водопровод по ул.Толстого от ул.Пехтина |  | 30447 | 1.00 | Сооружения | [8 empty] | 1 |  | 1
Водопровод по ул.Толстого от ул.Пехтина |  | 30447 | 1.00 | Сооружения |  |  |  |  | 1 |  | 1
Водопровод по ул.Чапаева от ул.Пионерская |  | 30448 | 1.00 | Сооружения | 1 | 1 | [9 empty] | 1 | 1
Водопровод по ул.Чапаева от ул.Пионерская |  | 30448 | 1.00 | Сооружения | [8 empty] | 1 |  | 1
Водопровод по ул.Чапаева от ул.Пионерская |  | 30448 | 1.00 | Сооружения |  |  |  |  | 1 |  | 1
Водопровод по ул.Южная от ул.Ф.Васильева |  | 30446 | 1.00 | Сооружения | 1 | 1 | [9 empty] | 1 | 1
Водопровод по ул.Южная от ул.Ф.Васильева |  | 30446 | 1.00 | Сооружения | [8 empty] | 1 |  | 1
Водопровод по ул.Южная от ул.Ф.Васильева |  | 30446 | 1.00 | Сооружения |  |  |  |  | 1 |  | 1
Водопровод ул.Драгунова,45-47 |  | 30440 | 1.00 | Сооружения | 1 | 1 | [9 empty] | 1 | 1
Водопровод ул.Драгунова,45-47 |  | 30440 | 1.00 | Сооружения | [8 empty] | 1 |  | 1
Водопровод ул.Драгунова,45-47 |  | 30440 | 1.00 | Сооружения |  |  |  |  | 1 |  | 1
Водопроводная сеть ул.Советская,47 |  | 30493 | 1 000.00 | Сооружения | 1000 | 339.06 | 660.94 |  |  | 660.94 | [5 empty] | 1000 | 1000
Водопроводные сети станции очистки речной воды |  | 30474 | 1.00 | Сооружения | 1 | 0.32 | 0.68 |  |  | 0.48 | [5 empty] | 1 | 0.8 | 0.2
Водослив-аэратор |  | 20126 | 1.00 | Сооружения | 1 | 0.64 | 0.36 |  |  | 0.36 | [5 empty] | 1 | 1
Воздуховод на аэротенки |  | 20131 | 1.00 | Сооружения | 1 | 0.08 | 0.92 |  |  | 0.12 | [5 empty] | 1 | 0.2 | 0.8
Воздуходувка ТВ-175 |  | 41236 | 1.00 | Машины и оборудование (кроме офисного) | 1 | 0.16 | 0.84 |  |  | 0.24 | [5 empty] | 1 | 0.4 | 0.6
Воздухораспр. система растворного бака |  | 30503 | 62 434.39 | Сооружения | 62434.39 | 2774.88 | 59659.51 |  |  | 4162.32 | [5 empty] | 62434.39 | 6937.2 | 55497.19
Воздухораспр. система растворного бака |  | 30510 | 56 200.50 | Сооружения | 56200.5 | 2540.16 | 53660.34 |  |  | 3810.24 | [5 empty] | 56200.5 | 6350.4 | 49850.1
Воздухораспред-я система раствор.бака |  | 30500 | 24 696.00 | Сооружения | 24696 | 1204.72 | 23491.28 |  |  | 1807.08 | [5 empty] | 24696 | 3011.8 | 21684.2
Воздухораспред.система растворн.бака из цирк.труб |  | 30505 | 59 563.98 | Сооружения | 59563.98 | 2521.2 | 57042.78 |  |  | 3781.8 | [5 empty] | 59563.98 | 6303 | 53260.98
Воздухораспред.система растворного бака из цирк. |  | 30506 | 57 163.10 | Сооружения | 57163.1 | 2369.44 | 54793.66 |  |  | 3554.16 | [5 empty] | 57163.1 | 5923.6 | 51239.5
Вторич.отстойники очист.сооруж. 3 очереди с нар. и |  | 20139 | 2 413 862.53 | Сооружения | 2413862.53 | 50818.16 | 2363044.37 |  |  | 76227.24 | [5 empty] | 2413862.53 | 127045.4 | 2286817.13
Вторичные отстойники |  | 20109 | 1.00 | Сооружения | 1 | 0.16 | 0.84 |  |  | 0.24 | [5 empty] | 1 | 0.4 | 0.6
Высоковольт.кабельные сети системы "Водозабор" |  | 30473 | 1.00 | Сооружения | 1 | 0.08 | 0.92 |  |  | 0.12 | [5 empty] | 1 | 0.2 | 0.8
Гараж-стоянка трактора (корпус 64б) |  | 20142 | 32 208.73 | Здания | 32208.73 | 384.56 | 31824.17 |  |  | 576.84 | [5 empty] | 32208.73 | 961.4 | 31247.33
Гидромолот 300S |  | 42482 | 356 400.00 | Машины и оборудование (кроме офисного) | 356400 |  | 356400 |  |  | 35640 | [5 empty] | 356400 | 35640 | 320760
Диспетчерский пункт сбк осв |  | 41124 | 1.00 | Машины и оборудование (кроме офисного) | 1 | 0.08 | 0.92 |  |  | 0.12 | [5 empty] | 1 | 0.2 | 0.8
Дистиллятор мембранный ДВС-м/1 |  | 41425 | 11 413.01 | Машины и оборудование (кроме офисного) | 11413.01 | 1601.84 | 9811.17 |  |  | 2402.76 | [5 empty] | 11413.01 | 4004.6 | 7408.41
Здание 191/1 конторы лаборатории |  | 20080 | 546 471.24 | Здания | 546471.24 | 13089.12 | 533382.12 |  |  | 19633.68 | [5 empty] | 546471.24 | 32722.8 | 513748.44
Здание аммонизаторной ОСВ |  | 20088 | 293 004.10 | Здания | 293004.1 | 4833 | 288171.1 |  |  | 9766.8 | [5 empty] | 293004.1 | 14599.8 | 278404.3
Здание контактных осветлителей здание 904 |  | 20079 | 11 215 622.21 | Здания | 11215622.21 | 129473.28 | 11086148.93 | 3839987.99 |  | 194209.92 | [5 empty] | 15055610.2 | 323683.2 | 14731927
Здание котельной |  | 20087 | 425 810.08 | Здания | 425810.08 | 9873.84 | 415936.24 |  |  | 14810.76 | [5 empty] | 425810.08 | 24684.6 | 401125.48
Здание проходной ОСВ |  | 20082 | 25 408.27 | Здания | 25408.27 | 6949.24 | 18459.03 |  |  | 2605.92 | [5 empty] | 25408.27 | 9555.16 | 15853.11
Здание реагентного блока ОСВ |  | 20084 | 11 774 304.36 | Здания | 11774304.36 | 140798.88 | 11633505.48 |  |  | 211198.32 | [5 empty] | 11774304.36 | 351997.2 | 11422307.16
Здание решеток-дробилок III очереди |  | 20141 | 452 740.82 | Здания | 452740.82 | 15282.4 | 437458.42 |  |  | 22923.6 | [5 empty] | 452740.82 | 38206 | 414534.82
Здание служебно-бытового корпуса |  | 20081 | 1 225 724.29 | Здания | 1225724.29 | 15202.8 | 1210521.49 |  |  | 22804.2 | [5 empty] | 1225724.29 | 38007 | 1187717.29
Здание станции диоксида хлора зд.909 |  | 20083 | 5 515 031.71 | Здания | 5515031.71 | 67154.08 | 5447877.63 |  |  | 100731.12 | [5 empty] | 5515031.71 | 167885.2 | 5347146.51
Иловая песковая площадка |  | 20112 | 1.00 | Сооружения | 1 | 0.16 | 0.84 |  |  | 0.24 | [5 empty] | 1 | 0.4 | 0.6
Иловая площадка |  | 20111 | 1 076 200.17 | Сооружения | 1076200.17 | 172192 | 904008.17 |  |  | 258288 | [5 empty] | 1076200.17 | 430480 | 645720.17
Илоскреб ИПР-24 |  | 41207 | 1.00 | Машины и оборудование (кроме офисного) | 1 | 0.16 | 0.84 |  |  | 0.24 | [5 empty] | 1 | 0.4 | 0.6
Илоскреб ИПР-24 |  | 41214 | 1.00 | Машины и оборудование (кроме офисного) | 1 | 0.16 | 0.84 |  |  | 0.24 | [5 empty] | 1 | 0.4 | 0.6
Илосос ИВР-24 |  | 41229 | 1.00 | Машины и оборудование (кроме офисного) | 1 | 0.16 | 0.84 |  |  | 0.24 | [5 empty] | 1 | 0.4 | 0.6
Илосос ИВР-24 |  | 41230 | 1.00 | Машины и оборудование (кроме офисного) | 1 | 0.16 | 0.84 |  |  | 0.24 | [5 empty] | 1 | 0.4 | 0.6
Илосос ИВР-24 |  | 41265 | 1.00 | Машины и оборудование (кроме офисного) | 1 | 0.16 | 0.84 |  |  | 0.24 | [5 empty] | 1 | 0.4 | 0.6
Илосос ИВР-24 |  | 41266 | 1.00 | Машины и оборудование (кроме офисного) | 1 | 0.16 | 0.84 |  |  | 0.24 | [5 empty] | 1 | 0.4 | 0.6
Илосос ИВР-24 |  | 41267 | 1.00 | Машины и оборудование (кроме офисного) | 1 | 0.16 | 0.84 |  |  | 0.24 | [5 empty] | 1 | 0.4 | 0.6
Илосос ИВР-24 |  | 41273 | 1.00 | Машины и оборудование (кроме офисного) | 1 | 0.16 | 0.84 |  |  | 0.24 | [5 empty] | 1 | 0.4 | 0.6
Кабель подзем.очист.соор. 1 очереди |  | 30467 | 1.00 | Сооружения | 1 | 0.08 | 0.92 |  |  | 0.12 | [5 empty] | 1 | 0.2 | 0.8
Кабельная линия насос.акт.ила оч.сооруж. |  | 30466 | 1.00 | Сооружения | 1 | 0.08 | 0.92 |  |  | 0.12 | [5 empty] | 1 | 0.2 | 0.8
Камера гашения и лотки |  | 20128 | 1.00 | Сооружения | 1 | 0.08 | 0.92 |  |  | 0.12 | [5 empty] | 1 | 0.2 | 0.8
Камера переключения |  | 20106 | 1.00 | Сооружения | 1 | 0.21 | 0.79 |  |  | 0.24 | [5 empty] | 1 | 0.45 | 0.55
Камера управления |  | 20135 | 1.00 | Сооружения | 1 | 0.24 | 0.76 |  |  | 0.36 | [5 empty] | 1 | 0.6 | 0.4
Канава сброса фекальн.стоков |  | 20113 | 1.00 | Сооружения | 1 | 0.08 | 0.92 |  |  | 0.12 | [5 empty] | 1 | 0.2 | 0.8
Канализ. сети станции очистки речной воды |  | 30476 | 1.00 | Сооружения | 1 | 0.16 | 0.84 |  |  | 0.24 | [5 empty] | 1 | 0.4 | 0.6
Канализационная насосная станция 912 |  | 20117 | 196 328.39 | Здания | 196328.39 | 6627.12 | 189701.27 |  |  | 9940.68 | [5 empty] | 196328.39 | 16567.8 | 179760.59
Канализационно-насосная станция |  | 20085 | 4 756 381.99 | Здания | 4756381.99 | 140929.84 | 4615452.15 |  |  | 211394.76 | [5 empty] | 4756381.99 | 352324.6 | 4404057.39
Канализация от ж.д. ул.Драгунова,2К |  | 30455 | 1.00 | Сооружения | 1 | 1 | [9 empty] | 1 | 1
Канализация от ж.д. ул.Драгунова,2К |  | 30455 | 1.00 | Сооружения | [8 empty] | 1 |  | 1
Канализация от ж.д. ул.Драгунова,2К |  | 30455 | 1.00 | Сооружения |  |  |  |  | 1 |  | 1
Канализация от ж.д. ул.Драгунова,72 |  | 30454 | 1.00 | Сооружения | 1 | 1 | [9 empty] | 1 | 1
Канализация от ж.д. ул.Драгунова,72 |  | 30454 | 1.00 | Сооружения | [8 empty] | 1 |  | 1
Канализация от ж.д. ул.Драгунова,72 |  | 30454 | 1.00 | Сооружения |  |  |  |  | 1 |  | 1
Канализация пер.Восточ.(от КК-7.0484 до КК-7.0482) |  | 30452 | 1.00 | Сооружения | 1 | 1 | [9 empty] | 1 | 1
Канализация пер.Восточ.(от КК-7.0484 до КК-7.0482) |  | 30452 | 1.00 | Сооружения | [8 empty] | 1 |  | 1
Канализация пер.Восточ.(от КК-7.0484 до КК-7.0482) |  | 30452 | 1.00 | Сооружения |  |  |  |  | 1 |  | 1
Канализация пер.Восточ.(от КК-7.0485 до КК-7.0484) |  | 30453 | 1.00 | Сооружения | 1 | 1 | [9 empty] | 1 | 1
Канализация пер.Восточ.(от КК-7.0485 до КК-7.0484) |  | 30453 | 1.00 | Сооружения | [8 empty] | 1 |  | 1
Канализация пер.Восточ.(от КК-7.0485 до КК-7.0484) |  | 30453 | 1.00 | Сооружения |  |  |  |  | 1 |  | 1
Канализация по ул.Кирова от КК-3.0911доКК-3.0886 |  | 30456 | 1.00 | Сооружения | 1 | 1 | [9 empty] | 1 | 1
Канализация по ул.Кирова от КК-3.0911доКК-3.0886 |  | 30456 | 1.00 | Сооружения | [8 empty] | 1 |  | 1
Канализация по ул.Кирова от КК-3.0911доКК-3.0886 |  | 30456 | 1.00 | Сооружения |  |  |  |  | 1 |  | 1
Комплект аэрационных элементов |  | 41270 | 1.00 | Сооружения | 1 | 0.24 | 0.76 |  |  | 0.36 | [5 empty] | 1 | 0.6 | 0.4
Комплект аэрационных элементов |  | 41271 | 1.00 | Сооружения | 1 | 0.24 | 0.76 |  |  | 0.36 | [5 empty] | 1 | 0.6 | 0.4
Кондиционер "Самсунг" AZ-12fadea |  | 41466 | 1.00 | Машины и оборудование (кроме офисного) | 1 | 0.24 | 0.76 |  |  | 0.36 | [5 empty] | 1 | 0.6 | 0.4
Кондуктомер "Анион-4120" с крепежом |  | 41432 | 1.00 | Машины и оборудование (кроме офисного) | 1 | 0.64 | 0.36 |  |  | 0.36 | [5 empty] | 1 | 1
Котел паровой Е-1,0-0,9м-3 |  | 41147 | 1.00 | Машины и оборудование (кроме офисного) | 1 | 0.24 | 0.76 |  |  | 0.36 | [5 empty] | 1 | 0.6 | 0.4
Котел паровой Е-1,0-0,9м-3 |  | 41148 | 1.00 | Машины и оборудование (кроме офисного) | 1 | 0.24 | 0.76 |  |  | 0.36 | [5 empty] | 1 | 0.6 | 0.4
Котел паровой Е-1/9-1м №3 |  | 41153 | 61 933.77 | Машины и оборудование (кроме офисного) | 61933.77 | 15014.24 | 46919.53 |  |  | 22521.36 | [5 empty] | 61933.77 | 37535.6 | 24398.17
Котел паровой Е-1/9-1м №4 |  | 41295 | 43 279.73 | Машины и оборудование (кроме офисного) | 43279.73 | 17311.92 | 25967.81 |  |  | 25967.81 | [5 empty] | 43279.73 | 43279.73
Кран q=5т, l=10,8 н=12м |  | 41185 | 1.00 | Машины и оборудование (кроме офисного) | 1 | 0.16 | 0.84 |  |  | 0.24 | [5 empty] | 1 | 0.4 | 0.6
Кран балка |  | 41219 | 1.00 | Машины и оборудование (кроме офисного) | 1 | 0.16 | 0.84 |  |  | 0.24 | [5 empty] | 1 | 0.4 | 0.6
Кран балка подв. q=3т.с. корп.903 |  | 41215 | 1.00 | Машины и оборудование (кроме офисного) | 1 | 0.16 | 0.84 |  |  | 0.24 | [5 empty] | 1 | 0.4 | 0.6
Кран балка радиальная корп.902 |  | 41202 | 1.00 | Машины и оборудование (кроме офисного) | 1 | 0.16 | 0.84 |  |  | 0.24 | [5 empty] | 1 | 0.4 | 0.6
Кран мостовой q=2т h=6м l=3м корп.2034 |  | 41309 | 89 994.07 | Машины и оборудование (кроме офисного) | 89994.07 | 10434.08 | 79559.99 |  |  | 15651.12 | [5 empty] | 89994.07 | 26085.2 | 63908.87
Кран мостовой q=2т h=6м l=4.8м (21-3164) корп.2034 |  | 41304 | 74 304.26 | Машины и оборудование (кроме офисного) | 74304.26 | 5080.64 | 69223.62 |  |  | 7620.96 | [5 empty] | 74304.26 | 12701.6 | 61602.66
Кран мостовой q=3тн корп.62 |  | 41163 | 1.00 | Машины и оборудование (кроме офисного) | 1 | 0.16 | 0.84 |  |  | 0.24 | [5 empty] | 1 | 0.4 | 0.6
Кран мостовой q=3тн корп.62 |  | 41192 | 1.00 | Машины и оборудование (кроме офисного) | 1 | 0.16 | 0.84 |  |  | 0.24 | [5 empty] | 1 | 0.4 | 0.6
Кран подв.однобалоч. q=2т h=18м l=10,8/9м |  | 41310 | 40 148.18 | Машины и оборудование (кроме офисного) | 40148.18 | 4654.88 | 35493.3 |  |  | 6982.32 | [5 empty] | 40148.18 | 11637.2 | 28510.98
Кран подвесной q=2тн. |  | 41253 | 1.00 | Машины и оборудование (кроме офисного) | 1 | 0.16 | 0.84 |  |  | 0.24 | [5 empty] | 1 | 0.4 | 0.6
Кран подвесной q=2тн. |  | 41254 | 1.00 | Машины и оборудование (кроме офисного) | 1 | 0.16 | 0.84 |  |  | 0.24 | [5 empty] | 1 | 0.4 | 0.6
Кран эл.подв.q=2т пр.6м |  | 41196 | 1.00 | Машины и оборудование (кроме офисного) | 1 | 0.16 | 0.84 |  |  | 0.24 | [5 empty] | 1 | 0.4 | 0.6
Кран эл.подв.q=3т l=9м н=6м |  | 41197 | 1.00 | Машины и оборудование (кроме офисного) | 1 | 0.16 | 0.84 |  |  | 0.24 | [5 empty] | 1 | 0.4 | 0.6
Кран- балка подвесная q=3т корп.904 |  | 41237 | 1.00 | Машины и оборудование (кроме офисного) | 1 | 0.16 | 0.84 |  |  | 0.24 | [5 empty] | 1 | 0.4 | 0.6
Кран- балка подвесная q=3т корп.904 |  | 41238 | 1.00 | Машины и оборудование (кроме офисного) | 1 | 0.16 | 0.84 |  |  | 0.24 | [5 empty] | 1 | 0.4 | 0.6
Машина водоочистная тн-1500-13500 к.902 |  | 41305 | 526 238.52 | Машины и оборудование (кроме офисного) | 526238.52 | 200471.84 | 325766.68 |  |  | 300707.76 | [5 empty] | 526238.52 | 501179.6 | 25058.92
Метантенки здания 169/1 |  | 20136 | 1.00 | Сооружения | 1 | 0.64 | 0.36 |  |  | 0.36 | [5 empty] | 1 | 1
Механическая мастерская здание 23 |  | 20096 | 18 583.72 | Здания | 18583.72 | 1987.83 | 16595.89 |  |  | 1858.32 | [5 empty] | 18583.72 | 3846.15 | 14737.57
Н/в каб.сети системы водозабор |  | 41091 | 1.00 | Сооружения | 1 | 0.08 | 0.92 |  |  | 0.12 | [5 empty] | 1 | 0.2 | 0.8
Напор. коллектор кан.магистр.сети Левобережья |  | 30480 | 1.00 | Сооружения | 1 | 0.16 | 0.84 |  |  | 0.24 | [5 empty] | 1 | 0.4 | 0.6
Наружная сеть водопровода по ул.К.Маркса,20 |  | 30457 | 18 779.00 | Сооружения | 18779 | 623.9 | 18155.1 |  |  | 748.68 | [5 empty] | 18779 | 1372.58 | 17406.42
Наружная сеть водопровода по ул.К.Маркса,20 |  | 30457 | 18 779.00 | Сооружения | [8 empty] | 18779 |  | 935.85
Наружная сеть водопровода по ул.К.Маркса,20 |  | 30457 | 18 779.00 | Сооружения |  |  |  |  | 18779 |  | 935.85
Наружная сеть канализации по ул.К.Маркса,20 |  | 30458 | 158 133.00 | Сооружения | 158133 | 13068.8 | 145064.2 |  |  | 15682.56 | [5 empty] | 158133 | 28751.36 | 129381.64
Наружная сеть канализации по ул.К.Маркса,20 |  | 30458 | 158 133.00 | Сооружения | [8 empty] | 158133 |  | 19603.2
Наружная сеть канализации по ул.К.Маркса,20 |  | 30458 | 158 133.00 | Сооружения |  |  |  |  | 158133 |  | 19603.2
Наружное освещение очистных сооружений |  | 30462 | 1.00 | Сооружения | 1 | 0.08 | 0.92 |  |  | 0.12 | [5 empty] | 1 | 0.2 | 0.8
Насос 10ф-12 с дв. |  | 41221 | 1.00 | Машины и оборудование (кроме офисного) | 1 | 0.16 | 0.84 |  |  | 0.24 | [5 empty] | 1 | 0.4 | 0.6
Насос 10ф-12 с дв. |  | 41223 | 1.00 | Машины и оборудование (кроме офисного) | 1 | 0.16 | 0.84 |  |  | 0.24 | [5 empty] | 1 | 0.4 | 0.6
Насос д1250х65с двиг. |  | 41183 | 1.00 | Машины и оборудование (кроме офисного) | 1 | 0.16 | 0.84 |  |  | 0.24 | [5 empty] | 1 | 0.4 | 0.6
Насос д1250х65с двиг. |  | 41184 | 1.00 | Машины и оборудование (кроме офисного) | 1 | 0.16 | 0.84 |  |  | 0.24 | [5 empty] | 1 | 0.4 | 0.6
Насос д1250х65с двиг. |  | 41186 | 1.00 | Машины и оборудование (кроме офисного) | 1 | 0.16 | 0.84 |  |  | 0.24 | [5 empty] | 1 | 0.4 | 0.6
Насос д1250х65с двиг. |  | 41187 | 1.00 | Машины и оборудование (кроме офисного) | 1 | 0.16 | 0.84 |  |  | 0.24 | [5 empty] | 1 | 0.4 | 0.6
Насос д2000-21 |  | 41159 | 1.00 | Машины и оборудование (кроме офисного) | 1 | 0.16 | 0.84 |  |  | 0.24 | [5 empty] | 1 | 0.4 | 0.6
Насос д2500 62 |  | 41203 | 1.00 | Машины и оборудование (кроме офисного) | 1 | 0.16 | 0.84 |  |  | 0.24 | [5 empty] | 1 | 0.4 | 0.6
Насос д2500 62 |  | 41204 | 1.00 | Машины и оборудование (кроме офисного) | 1 | 0.16 | 0.84 | 2497922.68 |  | 296363.93 | [5 empty] | 2497923.68 | 296364.09 | 2201559.59
Насос ДЗ 200х33 |  | 41180 | 1.00 | Машины и оборудование (кроме офисного) | 1 | 0.16 | 0.84 |  |  | 0.24 | [5 empty] | 1 | 0.4 | 0.6
Насос ДЗ 200х33 |  | 41181 | 1.00 | Машины и оборудование (кроме офисного) | 1 | 0.16 | 0.84 |  |  | 0.24 | [5 empty] | 1 | 0.4 | 0.6
Насос ДЗ 200х33 |  | 41182 | 1.00 | Машины и оборудование (кроме офисного) | 1 | 0.16 | 0.84 |  |  | 0.24 | [5 empty] | 1 | 0.4 | 0.6
Насос ц/б 16ндн |  | 41239 | 1.00 | Машины и оборудование (кроме офисного) | 1 | 0.16 | 0.84 |  |  | 0.24 | [5 empty] | 1 | 0.4 | 0.6
Насос ц/б 16ндн |  | 41255 | 1.00 | Машины и оборудование (кроме офисного) | 1 | 0.16 | 0.84 |  |  | 0.24 | [5 empty] | 1 | 0.4 | 0.6
Насос ц/б 16ндн |  | 41256 | 1.00 | Машины и оборудование (кроме офисного) | 1 | 0.16 | 0.84 |  |  | 0.24 | [5 empty] | 1 | 0.4 | 0.6
Насос ц/б 16ндн |  | 41257 | 1.00 | Машины и оборудование (кроме офисного) | 1 | 0.16 | 0.84 |  |  | 0.24 | [5 empty] | 1 | 0.4 | 0.6
Насосная канализационная станция зд.2034 |  | 20102 | 358 696.82 | Здания | 358696.82 | 29891.44 | 328805.38 |  |  | 44837.16 | [5 empty] | 358696.82 | 74728.6 | 283968.22
Насосная станция |  | 20115 | 1 600 353.24 | Здания | 1600353.24 | 15079.92 | 1585273.32 |  |  | 22619.88 | [5 empty] | 1600353.24 | 37699.8 | 1562653.44
Насосная станция 1 подъема ОСВ здание 902 |  | 20122 | 12 987 438.87 | Здания | 12987438.87 | 120673.04 | 12866765.83 |  |  | 181009.56 | [5 empty] | 12987438.87 | 301682.6 | 12685756.27
Насосная станция 3 подъема зд.158 |  | 20103 | 40 621.92 | Здания | 40621.92 | 824.8 | 39797.12 |  |  | 1237.2 | [5 empty] | 40621.92 | 2062 | 38559.92
Насосная станция 3 подъема зд.158 |  | 20103 | 40 621.92 | Здания | [8 empty] | 40621.92 |  | 1340.3
Насосная станция 3 подъема зд.158 |  | 20103 | 40 621.92 | Здания |  |  |  |  | 40621.92 |  | 1340.3
Насосная станция активного ила |  | 20100 | 93 480.17 | Здания | 93480.17 | 7553.92 | 85926.25 |  |  | 11330.88 | [5 empty] | 93480.17 | 18884.8 | 74595.37
Насосная станция дренажных вод |  | 20119 | 28 694.84 | Здания | 28694.84 | 1779.52 | 26915.32 |  |  | 2669.28 | [5 empty] | 28694.84 | 4448.8 | 24246.04
Насосная станция сырого осадка зд.5а |  | 20101 | 72 930.10 | Здания | 72930.1 | 5893.36 | 67036.74 |  |  | 8840.04 | [5 empty] | 72930.1 | 14733.4 | 58196.7
Насосная станция сырого осадка здание 190/1 |  | 20105 | 4 949.14 | Здания | 4949.14 | 329.92 | 4619.22 |  |  | 494.88 | [5 empty] | 4949.14 | 824.8 | 4124.34
Неподвижный пост охраны |  | 20089 | 1.00 | Здания | 1 | 0.32 | 0.68 |  |  | 0.48 | [5 empty] | 1 | 0.8 | 0.2
Неподвижный пост охраны |  | 20091 | 1.00 | Здания | 1 | 0.32 | 0.68 |  |  | 0.48 | [5 empty] | 1 | 0.8 | 0.2
Ограждение охр.зоны водозаб.сооруж. н/с 1под. |  | 30509 | 7 868.78 | Сооружения | 7868.78 | 1368.48 | 6500.3 |  |  | 2052.72 | [5 empty] | 7868.78 | 3421.2 | 4447.58
Ограждение территории особо секретных веществ |  | 20133 | 882 498.60 | Сооружения | 882498.6 | 336189.92 | 546308.68 |  |  | 504284.88 | [5 empty] | 882498.6 | 840474.8 | 42023.8
Отделение смесителей гориз.отстойников |  | 20086 | 2 469 649.26 | Здания | 2469649.26 | 259437.92 | 2210211.34 |  |  | 329286.6 | [5 empty] | 2469649.26 | 588724.52 | 1880924.74
Отстойник вторичный зд.9 |  | 20098 | 500 931.41 | Сооружения | 500931.41 | 40479.28 | 460452.13 |  |  | 60718.92 | [5 empty] | 500931.41 | 101198.2 | 399733.21
Отстойник первичный зд.5 |  | 20097 | 258 047.25 | Сооружения | 258047.25 | 20852.32 | 237194.93 |  |  | 31278.48 | [5 empty] | 258047.25 | 52130.8 | 205916.45
Панель управления ПЭХ |  | 41133 | 1.00 | Машины и оборудование (кроме офисного) | 1 | 0.08 | 0.92 |  |  | 0.12 | [5 empty] | 1 | 0.2 | 0.8
Панель управления ПЭХ |  | 41134 | 1.00 | Машины и оборудование (кроме офисного) | 1 | 0.08 | 0.92 |  |  | 0.12 | [5 empty] | 1 | 0.2 | 0.8
Панель управления ПЭХ |  | 41135 | 1.00 | Машины и оборудование (кроме офисного) | 1 | 0.08 | 0.92 |  |  | 0.12 | [5 empty] | 1 | 0.2 | 0.8
Первичные отстойники |  | 20108 | 1.00 | Сооружения | 1 | 0.16 | 0.84 |  |  | 0.24 | [5 empty] | 1 | 0.4 | 0.6
Перемычка водопровода к ж.д. по ул.Кирова,65В |  | 30451 | 1.00 | Сооружения | 1 | 1 | [9 empty] | 1 | 1
Перемычка водопровода к ж.д. по ул.Кирова,65В |  | 30451 | 1.00 | Сооружения | [8 empty] | 1 |  | 1
Перемычка водопровода к ж.д. по ул.Кирова,65В |  | 30451 | 1.00 | Сооружения |  |  |  |  | 1 |  | 1
Перемычка водопровода по ул.Советская |  | 30450 | 1.00 | Сооружения | 1 | 1 | [9 empty] | 1 | 1
Перемычка водопровода по ул.Советская |  | 30450 | 1.00 | Сооружения | [8 empty] | 1 |  | 1
Перемычка водопровода по ул.Советская |  | 30450 | 1.00 | Сооружения |  |  |  |  | 1 |  | 1
Перемычка водопровода по ул.Т.Барамзиной, 57 |  | 30442 | 1.00 | Сооружения | 1 | 1 | [9 empty] | 1 | 1
Перемычка водопровода по ул.Т.Барамзиной, 57 |  | 30442 | 1.00 | Сооружения | [8 empty] | 1 |  | 1
Перемычка водопровода по ул.Т.Барамзиной, 57 |  | 30442 | 1.00 | Сооружения |  |  |  |  | 1 |  | 1
Песковое хозяйство |  | 20118 | 1.00 | Сооружения | 1 | 0.64 | 0.36 |  |  | 0.36 | [5 empty] | 1 | 1
Песколовка |  | 20110 | 1.00 | Сооружения | 1 | 0.13 | 0.87 |  |  | 0.12 | [5 empty] | 1 | 0.25 | 0.75
Песколовка 2 очереди |  | 20120 | 56 715.43 | Сооружения | 56715.43 | 4583.04 | 52132.39 |  |  | 6874.56 | [5 empty] | 56715.43 | 11457.6 | 45257.83
Подогреватель ПМ25,6 |  | 41166 | 1.00 | Машины и оборудование (кроме офисного) | 1 | 0.16 | 0.84 |  |  | 0.24 | [5 empty] | 1 | 0.4 | 0.6
Подстанция 2ктп-400/6/0,4 тп-1 |  | 41099 | 1.00 | Машины и оборудование (кроме офисного) | 1 | 0.08 | 0.92 |  |  | 0.12 | [5 empty] | 1 | 0.2 | 0.8
Подстанция 2ктп-400/6/0,4 тп-3 |  | 41145 | 1.00 | Машины и оборудование (кроме офисного) | 1 | 0.08 | 0.92 |  |  | 0.12 | [5 empty] | 1 | 0.2 | 0.8
Подъездная бетонная дорога |  | 20138 | 453 471.01 | Сооружения | 453471.01 | 6298.2 | 447172.81 |  |  | 15115.68 | [5 empty] | 453471.01 | 21413.88 | 432057.13
Подъезды к зданиям |  | 20116 | 36 825.76 | Сооружения | 36825.76 | 1243.04 | 35582.72 |  |  | 1864.56 | [5 empty] | 36825.76 | 3107.6 | 33718.16
Прибор вак.фильтров ПВФ 35.500.1 с насосом |  | 41423 | 1.00 | Машины и оборудование (кроме офисного) | 1 | 0.16 | 0.84 |  |  | 0.24 | [5 empty] | 1 | 0.4 | 0.6
Прицеп тракторный 2птс-4 УВ 89-85 гар.2445 |  | 42480 | 1.00 | Транспортные средства | 1 | 0.64 | 0.36 |  |  | 0.36 | [5 empty] | 1 | 1
Произв. канализация кз ОСВ от К45 до К58 |  | 30459 | 161 189.04 | Сооружения | 161189.04 | 41019.76 | 120169.28 |  |  | 101803.56 | [5 empty] | 161189.04 | 142823.32 | 18365.72
Распределительное устройство 0,4 Кв |  | 41156 | 1.00 | Машины и оборудование (кроме офисного) | 1 | 0.08 | 0.92 |  |  | 0.12 | [5 empty] | 1 | 0.2 | 0.8
Реагентное хозяйство |  | 30507 | 2 369 496.73 | Сооружения | 2369496.73 | 66512.16 | 2302984.57 |  |  | 99768.24 | [5 empty] | 2369496.73 | 166280.4 | 2203216.33
Резервуар №2 |  | 20127 | 929 539.62 | Сооружения | 929539.62 | 49575.44 | 879964.18 |  |  | 74363.16 | [5 empty] | 929539.62 | 123938.6 | 805601.02
Резервуар для мазута V-25 куб.м. |  | 41170 | 1.00 | Машины и оборудование (кроме офисного) | 1 | 0.16 | 0.84 |  |  | 0.24 | [5 empty] | 1 | 0.4 | 0.6
Резервуар для мазута V-25 куб.м. |  | 41171 | 1.00 | Машины и оборудование (кроме офисного) | 1 | 0.16 | 0.84 |  |  | 0.24 | [5 empty] | 1 | 0.4 | 0.6
Резервуар контактный |  | 20137 | 75 881.10 | Сооружения | 75881.1 | 28406.8 | 47474.3 |  |  | 15176.28 | [5 empty] | 75881.1 | 43583.08 | 32298.02
Резервуар промывной воды зд.18 |  | 20124 | 21 514.93 | Сооружения | 21514.93 | 13239.92 | 8275.01 |  |  | 8275.01 | [5 empty] | 21514.93 | 21514.93
Резервуар технической воды зд.19 |  | 20123 | 33 958.13 | Сооружения | 33958.13 | 20897.28 | 13060.85 |  |  | 13060.85 | [5 empty] | 33958.13 | 33958.13
Резервуар чистой воды №1Р |  | 20129 | 1 283 372.53 | Сооружения | 1283372.53 | 62224.16 | 1221148.37 |  |  | 93336.24 | [5 empty] | 1283372.53 | 155560.4 | 1127812.13
Резервуар-усреднитель |  | 20125 | 135 726.02 | Сооружения | 135726.02 | 83523.68 | 52202.34 |  |  | 52202.34 | [5 empty] | 135726.02 | 135726.02
Рессивер V=10 куб.м. |  | 41190 | 1.00 | Машины и оборудование (кроме офисного) | 1 | 0.64 | 0.36 |  |  | 0.36 | [5 empty] | 1 | 1
РУ-6кв н/ст."Водозабор" |  | 41120 | 1.00 | Машины и оборудование (кроме офисного) | 1 | 0.08 | 0.92 |  |  | 0.12 | [5 empty] | 1 | 0.2 | 0.8
РУ-6кв п/ст31 |  | 41130 | 1.00 | Машины и оборудование (кроме офисного) | 1 | 0.08 | 0.92 |  |  | 0.12 | [5 empty] | 1 | 0.2 | 0.8
Сети водопр.полиг.захорон.(закольц.оч.соор.) |  | 30487 | 1.00 | Сооружения | 1 | 0.08 | 0.92 |  |  | 0.12 | [5 empty] | 1 | 0.2 | 0.8
Сети водопр.полиг.захорон.(закольц.оч.соор.) |  | 30487 | 1.00 | Сооружения | [8 empty] | 1 |  | 0.13
Сети водопр.полиг.захорон.(закольц.оч.соор.) |  | 30487 | 1.00 | Сооружения |  |  |  |  | 1 |  | 0.13
Склад материалов (корпус 915) |  | 20090 | 132 701.64 | Здания | 132701.64 | 2312.26 | 130389.38 |  |  | 4423.44 | [5 empty] | 132701.64 | 6735.7 | 125965.94
Склад хлора зд.64 |  | 20094 | 1.00 | Здания | 1 | 0.15 | 0.85 |  |  | 0.36 | [5 empty] | 1 | 0.51 | 0.49
Склад хлора зд.64а |  | 20095 | 1.00 | Здания | 1 | 0.16 | 0.84 |  |  | 0.24 | [5 empty] | 1 | 0.4 | 0.6
Склад-мастерская (корпус 158а) |  | 20143 | 75 563.00 | Здания | 75563 | 844.28 | 74718.72 |  |  | 2532.84 | [5 empty] | 75563 | 3377.12 | 72185.88
Склад-мастерская (корпус 158а) |  | 20143 | 75 563.00 | Здания | [8 empty] | 75563 |  | 1899.63
Склад-мастерская (корпус 158а) |  | 20143 | 75 563.00 | Здания |  |  |  |  | 75563 |  | 1899.63
Сооружение 154 с камерой реакции |  | 20093 | 12 641.44 | Здания | 12641.44 | 1685.52 | 10955.92 |  |  | 842.76 | [5 empty] | 12641.44 | 2528.28 | 10113.16
Сооружение 154 с камерой реакции |  | 20093 | 12 641.44 | Здания | [8 empty] | 12641.44 |  | 2036.67
Сооружение 154 с камерой реакции |  | 20093 | 12 641.44 | Здания |  |  |  |  | 12641.44 |  | 2036.67
Сооружение доочистки |  | 20092 | 6 760 556.05 | Сооружения | 6760556.05 | 112675.92 | 6647880.13 |  |  | 169013.88 | [5 empty] | 6760556.05 | 281689.8 | 6478866.25
Станция ультрафиолет. обеззаражив. ОЩ.СТ.ВОД-IIIоч |  | 20099 | 5 034 428.27 | Здания | 5034428.27 | 81364.48 | 4953063.79 |  |  | 122046.72 | [5 empty] | 5034428.27 | 203411.2 | 4831017.07
Станция управления НЭХ-5014 |  | 41141 | 1.00 | Машины и оборудование (кроме офисного) | 1 | 0.08 | 0.92 |  |  | 0.12 | [5 empty] | 1 | 0.2 | 0.8
Станция управления ПЭХ-50142 3-н2 |  | 41137 | 1.00 | Машины и оборудование (кроме офисного) | 1 | 0.08 | 0.92 |  |  | 0.12 | [5 empty] | 1 | 0.2 | 0.8
Станция управления ПЭХ-50142 3-н2 |  | 41138 | 1.00 | Машины и оборудование (кроме офисного) | 1 | 0.08 | 0.92 |  |  | 0.12 | [5 empty] | 1 | 0.2 | 0.8
Станция управления ПЭХ-50142 3-н2 |  | 41139 | 1.00 | Машины и оборудование (кроме офисного) | 1 | 0.08 | 0.92 |  |  | 0.12 | [5 empty] | 1 | 0.2 | 0.8
Т/подстанция 2ктп-1000-6/0,4 тп-2 |  | 41116 | 2 012.94 | Машины и оборудование (кроме офисного) | 2012.94 | 161.04 | 1851.9 |  |  | 241.56 | [5 empty] | 2012.94 | 402.6 | 1610.34
Таль ТЭ-3-521 |  | 41224 | 1.00 | Машины и оборудование (кроме офисного) | 1 | 0.16 | 0.84 |  |  | 0.24 | [5 empty] | 1 | 0.4 | 0.6
Таль электрическая q=5т н=24м корп.902 |  | 41307 | 1.00 | Машины и оборудование (кроме офисного) | 1 | 0.16 | 0.84 |  |  | 0.24 | [5 empty] | 1 | 0.4 | 0.6
Таль электрическая ТЭ200-521 г/п 2т. h=12м к.2034 |  | 41294 | 1.00 | Машины и оборудование (кроме офисного) | 1 | 0.16 | 0.84 |  |  | 0.24 | [5 empty] | 1 | 0.4 | 0.6
Тепловые сети станции очистки речной воды |  | 30475 | 1.00 | Сооружения | 1 | 0.24 | 0.76 |  |  | 0.36 | [5 empty] | 1 | 0.6 | 0.4
Технологический трубопровод |  | 30468 | 1.00 | Сооружения | 1 | 0.16 | 0.84 |  |  | 0.24 | [5 empty] | 1 | 0.4 | 0.6
Технологический трубопровод |  | 30469 | 1.00 | Сооружения | 1 | 0.16 | 0.84 |  |  | 0.24 | [5 empty] | 1 | 0.4 | 0.6
Технологический трубопровод |  | 30479 | 1.00 | Сооружения | 1 | 0.16 | 0.84 |  |  | 0.24 | [5 empty] | 1 | 0.4 | 0.6
Трактор ДТ-75Д №38-01 (старый гар.2366 33-53УВ) |  | 42456 | 1.00 | Транспортные средства | 1 | 0.64 | 0.36 |  |  | 0.36 | [5 empty] | 1 | 1
Трактор ЛТЗ-55А , 38-03 (гар.2305 21-14 УВ) |  | 42453 | 1.00 | Транспортные средства | 1 | 0.64 | 0.36 |  |  | 0.36 | [5 empty] | 1 | 1
Трактор МТЗ-82 г. № 11-95 (старый №07-16 гар.919) |  | 42471 | 1.00 | Транспортные средства | 1 | 0.64 | 0.36 |  |  | 0.36 | [5 empty] | 1 | 1
Трактор МТЗ-82 г. № 11-96 (старый №07-15 гар.918) |  | 42470 | 1.00 | Транспортные средства | 1 | 0.64 | 0.36 |  |  | 0.36 | [5 empty] | 1 | 1
Трактор МТЗ-82.1 №11-97(старый №36-73 УН гар.2437) |  | 42472 | 1.00 | Транспортные средства | 1 | 0.64 | 0.36 |  |  | 0.36 | [5 empty] | 1 | 1
Трансформатор силовой ТМГ-1000 6/0,4 |  | 41154 | 88 481.25 | Машины и оборудование (кроме офисного) | 88481.25 | 7150 | 81331.25 |  |  | 10725 | [5 empty] | 88481.25 | 17875 | 70606.25
Трансформатор силовой ТМГ-1000 Ква |  | 41155 | 89 119.87 | Машины и оборудование (кроме офисного) | 89119.87 | 7058.96 | 82060.91 |  |  | 10588.44 | [5 empty] | 89119.87 | 17647.4 | 71472.47
Трансформатор ТМ-630/6 |  | 41140 | 1.00 | Машины и оборудование (кроме офисного) | 1 | 0.08 | 0.92 |  |  | 0.12 | [5 empty] | 1 | 0.2 | 0.8
Трансформатор ТМ-630/6 |  | 41143 | 1.00 | Машины и оборудование (кроме офисного) | 1 | 0.08 | 0.92 |  |  | 0.12 | [5 empty] | 1 | 0.2 | 0.8
Трубопровод доочищ. сточ.вод станции УФО оч.сооруж |  | 30471 | 1 141 681.12 | Сооружения | 1141681.12 | 48325.12 | 1093356 |  |  | 72487.68 | [5 empty] | 1141681.12 | 120812.8 | 1020868.32
Турбовоздуходув здание 62 |  | 20114 | 1.00 | Здания | 1 | 0.16 | 0.84 |  |  | 0.24 | [5 empty] | 1 | 0.4 | 0.6
Турбовоздуходувка ТВ-175-1,6 корп.62 |  | 41194 | 1.00 | Машины и оборудование (кроме офисного) | 1 | 0.16 | 0.84 |  |  | 0.24 | [5 empty] | 1 | 0.4 | 0.6
Турбовоздуходувка ТВ-80 корп.62 |  | 41458 | 1.00 | Машины и оборудование (кроме офисного) | 1 | 0.16 | 0.84 |  |  | 0.24 | [5 empty] | 1 | 0.4 | 0.6
Турбовоздуходувка ТВ-80-1,4 |  | 41282 | 45 833.28 | Машины и оборудование (кроме офисного) | 45833.28 | 6111.12 | 39722.16 |  |  | 9166.68 | [5 empty] | 45833.28 | 15277.8 | 30555.48
Турбовоздуходувка ТВ-80/1,8 |  | 41222 | 1.00 | Машины и оборудование (кроме офисного) | 1 | 0.16 | 0.84 |  |  | 0.24 | [5 empty] | 1 | 0.4 | 0.6
Турбовоздуходувка ц/б ТВ-175-1,6м1-в2 к.62 |  | 41275 | 117 055.61 | Машины и оборудование (кроме офисного) | 117055.61 | 9555.6 | 107500.01 |  |  | 14333.4 | [5 empty] | 117055.61 | 23889 | 93166.61
Установка обеззараживания сточ.вод УДВ-1000/288 №1 |  | 41287 | 1.00 | Машины и оборудование (кроме офисного) | 1 | 0.08 | 0.92 |  |  | 0.12 | [5 empty] | 1 | 0.2 | 0.8
Установка обеззараживания сточ.вод УДВ-1000/288 №2 |  | 41288 | 1.00 | Машины и оборудование (кроме офисного) | 1 | 0.08 | 0.92 |  |  | 0.12 | [5 empty] | 1 | 0.2 | 0.8
Установка обеззараживания сточ.вод УДВ-1000/288 №3 |  | 41289 | 1.00 | Машины и оборудование (кроме офисного) | 1 | 0.08 | 0.92 |  |  | 0.12 | [5 empty] | 1 | 0.2 | 0.8
Установка обеззараживания сточ.вод УДВ-1000/288 №4 |  | 41290 | 1.00 | Машины и оборудование (кроме офисного) | 1 | 0.08 | 0.92 |  |  | 0.12 | [5 empty] | 1 | 0.2 | 0.8
Участок механического обезвоживания осадка |  | 30508 | 1.00 | Машины и оборудование (кроме офисного) | 1 | 0.08 | 0.92 |  |  | 0.12 | [5 empty] | 1 | 0.2 | 0.8
Фильтр мазута ФМ 25-3-5 |  | 41177 | 1.00 | Машины и оборудование (кроме офисного) | 1 | 0.24 | 0.76 |  |  | 0.36 | [5 empty] | 1 | 0.6 | 0.4
Фильтр мазута ФМ 25-3-5 |  | 41178 | 1.00 | Машины и оборудование (кроме офисного) | 1 | 0.24 | 0.76 |  |  | 0.36 | [5 empty] | 1 | 0.6 | 0.4
Фильтр мазута ФМ 25-3-5 |  | 41179 | 1.00 | Машины и оборудование (кроме офисного) | 1 | 0.24 | 0.76 |  |  | 0.36 | [5 empty] | 1 | 0.6 | 0.4
Фильтр мазута ФМ 25-30-5 |  | 41176 | 1.00 | Машины и оборудование (кроме офисного) | 1 | 0.24 | 0.76 |  |  | 0.36 | [5 empty] | 1 | 0.6 | 0.4
Фильтр-пресс ленточный СиР 2.1 со сгустител.СиР |  | 41308 | 1.00 | Машины и оборудование (кроме офисного) | 1 | 0.16 | 0.84 |  |  | 0.24 | [5 empty] | 1 | 0.4 | 0.6
Хоз.питьевой водопровод |  | 30483 | 1.00 | Сооружения | 1 | 0.08 | 0.92 |  |  | 0.12 | [5 empty] | 1 | 0.2 | 0.8
Хоз.питьевой водопровод |  | 30483 | 1.00 | Сооружения | [8 empty] | 1 |  | 0.13
Хоз.питьевой водопровод |  | 30483 | 1.00 | Сооружения |  |  |  |  | 1 |  | 0.13
Хоз.фекальная канализация от НС 1 подъема |  | 30461 | 35 567.78 | Сооружения | 35567.78 | 1053.84 | 34513.94 |  |  | 1580.76 | [5 empty] | 35567.78 | 2634.6 | 32933.18
Хозфекальная канализация жилпоселка |  | 30477 | 1.00 | Сооружения | 1 | 0.24 | 0.76 |  |  | 0.36 | [5 empty] | 1 | 0.6 | 0.4
Хозфекальная канализация жилпоселка |  | 30477 | 1.00 | Сооружения | [8 empty] | 1 |  | 0.57
Хозфекальная канализация жилпоселка |  | 30477 | 1.00 | Сооружения |  |  |  |  | 1 |  | 0.57
Шасси самоходное ВТЗ-30СШ 11-98 (УУ 46-16 гар.2462 |  | 42473 | 1.00 | Машины и оборудование (кроме офисного) | 1 | 0.16 | 0.84 |  |  | 0.24 | [5 empty] | 1 | 0.4 | 0.6
Шкаф ШПС43-8-302-36 |  | 41122 | 1.00 | Машины и оборудование (кроме офисного) | 1 | 0.08 | 0.92 |  |  | 0.12 | [5 empty] | 1 | 0.2 | 0.8
Шламонакопитель |  | 20130 | 1.00 | Сооружения | 1 | 0.64 | 0.36 |  |  | 0.36 | [5 empty] | 1 | 1
Щит 0,4 кв п/ст 158 |  | 41131 | 1.00 | Машины и оборудование (кроме офисного) | 1 | 0.08 | 0.92 |  |  | 0.12 | [5 empty] | 1 | 0.2 | 0.8
Щит 0,4 Квт из 11пан. п/ст31 |  | 41132 | 1.00 | Машины и оборудование (кроме офисного) | 1 | 0.08 | 0.92 |  |  | 0.12 | [5 empty] | 1 | 0.2 | 0.8
Щит 0,4 КВт п/с 36 |  | 41136 | 1.00 | Машины и оборудование (кроме офисного) | 1 | 0.08 | 0.92 |  |  | 0.12 | [5 empty] | 1 | 0.2 | 0.8
Щит КИП |  | 41129 | 1.00 | Машины и оборудование (кроме офисного) | 1 | 0.08 | 0.92 |  |  | 0.12 | [5 empty] | 1 | 0.2 | 0.8
Щит оператора |  | 41094 | 1.00 | Машины и оборудование (кроме офисного) | 1 | 0.08 | 0.92 |  |  | 0.12 | [5 empty] | 1 | 0.2 | 0.8
Щит приборный черт.47-5015.000000 |  | 41149 | 6 181.55 | Машины и оборудование (кроме офисного) | 6181.55 | 581.76 | 5599.79 |  |  | 872.64 | [5 empty] | 6181.55 | 1454.4 | 4727.15
Щит упр-я щун-15 н/ст.2034 |  | 41127 | 1.00 | Машины и оборудование (кроме офисного) | 1 | 0.08 | 0.92 |  |  | 0.12 | [5 empty] | 1 | 0.2 | 0.8
Щит управл.фильтр. |  | 41093 | 1.00 | Машины и оборудование (кроме офисного) | 1 | 0.08 | 0.92 |  |  | 0.12 | [5 empty] | 1 | 0.2 | 0.8
Щит управления илососами очист.сооруж. |  | 41118 | 1 528.00 | Машины и оборудование (кроме офисного) | 1528 | 81.52 | 1446.48 |  |  | 122.28 | [5 empty] | 1528 | 203.8 | 1324.2
Щит управления осветл.ч.43п1-2-4э02 |  | 41106 | 1.00 | Машины и оборудование (кроме офисного) | 1 | 0.08 | 0.92 |  |  | 0.12 | [5 empty] | 1 | 0.2 | 0.8
Щит управления осветл.ч.43п1-2-4э02 |  | 41107 | 1.00 | Машины и оборудование (кроме офисного) | 1 | 0.08 | 0.92 |  |  | 0.12 | [5 empty] | 1 | 0.2 | 0.8
Щит управления осветл.ч.43п1-2-4э02 |  | 41108 | 1.00 | Машины и оборудование (кроме офисного) | 1 | 0.08 | 0.92 |  |  | 0.12 | [5 empty] | 1 | 0.2 | 0.8
Щит управления осветл.ч.43п1-2-4э02 |  | 41109 | 1.00 | Машины и оборудование (кроме офисного) | 1 | 0.08 | 0.92 |  |  | 0.12 | [5 empty] | 1 | 0.2 | 0.8
Щит управления осветл.ч.43п1-2-4э02 |  | 41110 | 1.00 | Машины и оборудование (кроме офисного) | 1 | 0.08 | 0.92 |  |  | 0.12 | [5 empty] | 1 | 0.2 | 0.8
Щит управления осветл.ч.43п1-2-4э02 |  | 41111 | 1.00 | Машины и оборудование (кроме офисного) | 1 | 0.08 | 0.92 |  |  | 0.12 | [5 empty] | 1 | 0.2 | 0.8
Щит управления осветл.ч.43п1-2-4э02 |  | 41112 | 1.00 | Машины и оборудование (кроме офисного) | 1 | 0.08 | 0.92 |  |  | 0.12 | [5 empty] | 1 | 0.2 | 0.8
Щит управления осветл.ч.43п1-2-4э02 |  | 41113 | 1.00 | Машины и оборудование (кроме офисного) | 1 | 0.08 | 0.92 |  |  | 0.12 | [5 empty] | 1 | 0.2 | 0.8
Щит управления осветл.ч.43п1-2-4э02 |  | 41114 | 1.00 | Машины и оборудование (кроме офисного) | 1 | 0.08 | 0.92 |  |  | 0.12 | [5 empty] | 1 | 0.2 | 0.8
Щит управления осветл.ч.43п1-2-4э02 |  | 41115 | 1.00 | Машины и оборудование (кроме офисного) | 1 | 0.08 | 0.92 |  |  | 0.12 | [5 empty] | 1 | 0.2 | 0.8
Щит ЩАС ч43-8-302-1с-5775-3 |  | 41123 | 1.00 | Машины и оборудование (кроме офисного) | 1 | 0.08 | 0.92 |  |  | 0.12 | [5 empty] | 1 | 0.2 | 0.8
Щит-3щ |  | 41100 | 1.00 | Машины и оборудование (кроме офисного) | 1 | 0.08 | 0.92 |  |  | 0.12 | [5 empty] | 1 | 0.2 | 0.8
Щит-4щ |  | 41101 | 1.00 | Машины и оборудование (кроме офисного) | 1 | 0.08 | 0.92 |  |  | 0.12 | [5 empty] | 1 | 0.2 | 0.8
Щит-5щ |  | 41102 | 1.00 | Машины и оборудование (кроме офисного) | 1 | 0.08 | 0.92 |  |  | 0.12 | [5 empty] | 1 | 0.2 | 0.8
Щит-6щ |  | 41103 | 1.00 | Машины и оборудование (кроме офисного) | 1 | 0.08 | 0.92 |  |  | 0.12 | [5 empty] | 1 | 0.2 | 0.8
Щитовая 0,4 КВт тп-2 |  | 41121 | 1.00 | Машины и оборудование (кроме офисного) | 1 | 0.08 | 0.92 |  |  | 0.12 | [5 empty] | 1 | 0.2 | 0.8
Экскаватор ЭО-2621 №11-94УС(гос.№36-72 УН г/н2436) |  | 42475 | 1.00 | Транспортные средства | 1 | 0.16 | 0.84 |  |  | 0.24 | [5 empty] | 1 | 0.4 | 0.6
Эл. погрузчик |  | 41504 | 1.00 | Транспортные средства | 1 | 0.24 | 0.76 |  |  | 0.36 | [5 empty] | 1 | 0.6 | 0.4
Эл.двигатель а-4-400 у-6 500кВт |  | 41095 | 1.00 | Машины и оборудование (кроме офисного) | 1 | 0.08 | 0.92 |  |  | 0.12 | [5 empty] | 1 | 0.2 | 0.8
Эл.двигатель а-4-400 у-6 500кВт |  | 41096 | 1.00 | Машины и оборудование (кроме офисного) | 1 | 0.08 | 0.92 |  |  | 0.12 | [5 empty] | 1 | 0.2 | 0.8
Эл.двигатель А03-35556 160 КВт |  | 41146 | 1.00 | Машины и оборудование (кроме офисного) | 1 | 0.08 | 0.92 |  |  | 0.12 | [5 empty] | 1 | 0.2 | 0.8
Эл.двигатель АО3-355 160 КВт |  | 41144 | 1.00 | Машины и оборудование (кроме офисного) | 1 | 0.08 | 0.92 |  |  | 0.12 | [5 empty] | 1 | 0.2 | 0.8
Эл.кран-балка подвес. q=2тн дл.4,5/5,1м корп.909 |  | 41213 | 1.00 | Машины и оборудование (кроме офисного) | 1 | 0.16 | 0.84 |  |  | 0.24 | [5 empty] | 1 | 0.4 | 0.6
Эл.таль г/п 3,2 тн корп.905 |  | 41212 | 1.00 | Машины и оборудование (кроме офисного) | 1 | 0.16 | 0.84 |  |  | 0.24 | [5 empty] | 1 | 0.4 | 0.6
Электротележка ЭТ-2047 |  | 41472 | 1.00 | Машины и оборудование (кроме офисного) | 1 | 0.24 | 0.76 |  |  | 0.36 | [5 empty] | 1 | 0.6 | 0.4
Электротележка ЭТ-2047 |  | 41471 | 1.00 | Машины и оборудование (кроме офисного) | 1 | 0.24 | 0.76 |  |  | 0.36 | [5 empty] | 1 | 0.6 | 0.4
Аквадистиллятор ДЭ-25 |  | 41439 | 8 487.52 | Машины и оборудование (кроме офисного) | 8487.52 | 998.56 | 7488.96 |  |  | 1497.84 | [5 empty] | 8487.52 | 2496.4 | 5991.12
Анализатор "Флюорат" |  | 41361 | 1.00 | Машины и оборудование (кроме офисного) | 1 | 0.64 | 0.36 |  |  | 0.36 | [5 empty] | 1 | 1
Анализатор "Флюорат" |  | 41361 | 1.00 | Машины и оборудование (кроме офисного) | [8 empty] | 1 |  | 1
Анализатор "Флюорат" |  | 41361 | 1.00 | Машины и оборудование (кроме офисного) |  |  |  |  | 1 |  | 1
Анализатор флюорат |  | 41382 | 1.00 | Машины и оборудование (кроме офисного) | 1 | 0.64 | 0.36 |  |  | 0.36 | [5 empty] | 1 | 1
Бак конденсатный |  | 41174 | 1.00 | Машины и оборудование (кроме офисного) | 1 | 0.24 | 0.76 |  |  | 0.36 | [5 empty] | 1 | 0.6 | 0.4
Баня жидкостная tw-2 "Элми" |  | 41384 | 1.00 | Машины и оборудование (кроме офисного) | 1 | 0.64 | 0.36 |  |  | 0.36 | [5 empty] | 1 | 1
Бидистиллятор стеклянный бс |  | 41284 | 8 723.95 | Машины и оборудование (кроме офисного) | 8723.95 | 1041.68 | 7682.27 |  |  | 1562.52 | [5 empty] | 8723.95 | 2604.2 | 6119.75
Бокс ламинарный ВЛ 12-1000 1кл со столом |  | 41500 | 1.00 | Машины и оборудование (кроме офисного) | 1 | 0.64 | 0.36 |  |  | 0.36 | [5 empty] | 1 | 1
Бокс ламинарный ВЛ-12-100 с воздухоочист. |  | 41503 | 1.00 | Машины и оборудование (кроме офисного) | 1 | 0.64 | 0.36 |  |  | 0.36 | [5 empty] | 1 | 1
Весы аналитические СР-124s Sartorlus |  | 41403 | 1.00 | Машины и оборудование (кроме офисного) | 1 | 0.64 | 0.36 |  |  | 0.36 | [5 empty] | 1 | 1
Весы лабораторные ВР 221s |  | 41409 | 1.00 | Машины и оборудование (кроме офисного) | 1 | 0.64 | 0.36 |  |  | 0.36 | [5 empty] | 1 | 1
Весы электронные ВЛМК-200 |  | 41365 | 1.00 | Машины и оборудование (кроме офисного) | 1 | 0.64 | 0.36 |  |  | 0.36 |  | 1 |  | 1
Весы электронные ВЛМК-220 |  | 41363 | 1.00 | Машины и оборудование (кроме офисного) | 1 | 0.64 | 0.36 |  |  | 0.36 |  | 1 |  | 1
Инкубатор лабораторный v=93л Sanyomlp-162 |  | 41428 | 1.00 | Машины и оборудование (кроме офисного) | 1 | 0.64 | 0.36 |  |  | 0.36 | [5 empty] | 1 | 1
Кондиционер КБ2-3,2-рс |  | 41463 | 1.00 | Машины и оборудование (кроме офисного) | 1 | 0.64 | 0.36 |  |  | 0.36 | [5 empty] | 1 | 1
Кондиционер КБ2-3,2-рс |  | 41464 | 1.00 | Машины и оборудование (кроме офисного) | 1 | 0.64 | 0.36 |  |  | 0.36 | [5 empty] | 1 | 1
Кондиционер КБ2-3,2 РС |  | 41274 | 1.00 | Машины и оборудование (кроме офисного) | 1 | 0.64 | 0.36 |  |  | 0.36 | [5 empty] | 1 | 1
Кондуктометр анион 4120 |  | 41390 | 1.00 | Машины и оборудование (кроме офисного) | 1 | 0.64 | 0.36 |  |  | 0.36 | [5 empty] | 1 | 1
Печь муфельная МИМП-10п (1100 гр.С) |  | 41302 | 1.00 | Машины и оборудование (кроме офисного) | 1 | 0.64 | 0.36 |  |  | 0.36 | [5 empty] | 1 | 1
Прибор рН-метр "Орион-420а" |  | 41410 | 1.00 | Машины и оборудование (кроме офисного) | 1 | 0.64 | 0.36 |  |  | 0.36 |  | 1 |  | 1
Спектрофотометр Юнико 1201 |  | 41436 | 1.00 | Машины и оборудование (кроме офисного) | 1 | 0.64 | 0.36 |  |  | 0.36 | [5 empty] | 1 | 1
Спектрофотометр Юнико 1201 |  | 41437 | 1.00 | Машины и оборудование (кроме офисного) | 1 | 0.64 | 0.36 |  |  | 0.36 | [5 empty] | 1 | 1
Спектрофотометр Юнико 1201 |  | 41438 | 1.00 | Машины и оборудование (кроме офисного) | 1 | 0.64 | 0.36 |  |  | 0.36 | [5 empty] | 1 | 1
Термостат водяной ТК-37 |  | 41385 | 1.00 | Машины и оборудование (кроме офисного) | 1 | 0.64 | 0.36 |  |  | 0.36 | [5 empty] | 1 | 1
Термостат суховоздушный ТВЛ-К-120 |  | 41386 | 1.00 | Машины и оборудование (кроме офисного) | 1 | 0.64 | 0.36 |  |  | 0.36 | [5 empty] | 1 | 1
Фотокалориметр КФК-3 |  | 41360 | 1.00 | Машины и оборудование (кроме офисного) | 1 | 0.64 | 0.36 |  |  | 0.36 | [5 empty] | 1 | 1
Фотометр фотоэлектр.КФК-3 |  | 41362 | 1.00 | Машины и оборудование (кроме офисного) | 1 | 0.64 | 0.36 |  |  | 0.36 | [5 empty] | 1 | 1
Шкаф сушильный 2Ш-001 |  | 41405 | 1.00 | Машины и оборудование (кроме офисного) | 1 | 0.64 | 0.36 |  |  | 0.36 |  | 1 |  | 1
Система видеонаблюдения АБК |  | 44156 | 74 350.76 | Машины и оборудование (кроме офисного) | 74350.76 | 74350.76 | [9 empty] | 74350.76 | 74350.76
Система видеонаблюдения НС-2 подъема |  | 44157 | 78 943.55 | Машины и оборудование (кроме офисного) | 78943.55 | 78943.55 | [9 empty] | 78943.55 | 78943.55
Система видеонаблюдения НС-2 подъема |  | 44157 | 78 943.55 | Машины и оборудование (кроме офисного) | [8 empty] | 78943.55 |  | 78943.55
Система видеонаблюдения НС-2 подъема |  | 44157 | 78 943.55 | Машины и оборудование (кроме офисного) |  |  |  |  | 78943.55 |  | 78943.55
Фильтр-пресс ленточный ЭФП-ЛА-2,0 |  | 40122 | 3 460 451.97 | Машины и оборудование (кроме офисного) |  |  |  | 3460451.97 |  | 366400.8 | [5 empty] | 3460451.97 | 366400.8 | 3094051.17
Навесное оборудование для измельчения веток |  | 40124 | 108 971.92 | Машины и оборудование (кроме офисного) |  |  |  | 108971.92 |  | 50294.76 | [5 empty] | 108971.92 | 50294.76 | 58677.16
Преобразователь частотный VACON0100-3L-0310-5-FLOW+FL04+DPA |  | 40167 | 363 822.97 | Машины и оборудование (кроме офисного) |  |  |  | 363822.97 |  | 15034 | [5 empty] | 363822.97 | 15034 | 348788.97
Сети водопровода (птицефабрика "Глазовская") |  | 30523 | 186 625.02 | Сооружения | [5 empty] | 3789.36 | [5 empty] | 186625.02 | 3789.36 | 182835.66
Сети канализации (птицефабрика "Глазовская") |  | 30524 | 75 613.12 | Сооружения | [5 empty] | 4259.88 | [5 empty] | 75613.12 | 4259.88 | 71353.24
Водопроводные сети района № 01 |  | 30526 | 846 779.74 | Сооружения | [5 empty] | 34562.44 | [5 empty] | 846779.74 | 34562.44 | 812217.3
Водопроводные сети района № 02 |  | 30527 | 672 033.98 | Сооружения | [5 empty] | 24437.6 | [5 empty] | 672033.98 | 24437.6 | 647596.38
Канализационная сеть Красногорский тракт к ж/д №№10,12,10а,12а,14,16,16а |  | 30525 | 27 001.25 | Сооружения | [5 empty] | 2400.12 | [5 empty] | 27001.25 | 2400.12 | 24601.13
Водопроводные сети района № 03 |  | 30528 | 1 033 811.78 | Сооружения | [5 empty] | 37938.04 | [5 empty] | 1033811.78 | 37938.04 | 995873.74
Водопроводные сети района № 03-1 |  | 30549 | 782 837.56 | Сооружения | [5 empty] | 22690.96 | [5 empty] | 782837.56 | 22690.96 | 760146.6
Водопроводные сети района № 04 |  | 30529 | 1 232 066.80 | Сооружения | [5 empty] | 44802.44 | [5 empty] | 1232066.8 | 44802.44 | 1187264.36
Водопроводные сети района № 04-1 |  | 30550 | 333 939.36 | Сооружения | [5 empty] | 6452.92 | [5 empty] | 333939.36 | 6452.92 | 327486.44
Водопроводные сети района № 05-1 |  | 30530 | 282 780.72 | Сооружения | [5 empty] | 6214.96 | [5 empty] | 282780.72 | 6214.96 | 276565.76
Водопроводные сети района № 05 |  | 30531 | 426 278.42 | Сооружения | [5 empty] | 15361.4 | [5 empty] | 426278.42 | 15361.4 | 410917.02
Водопроводные сети района № 06 |  | 30532 | 785 865.96 | Сооружения | [5 empty] | 13909.12 | [5 empty] | 785865.96 | 13909.12 | 771956.84
Водопроводные сети района № 07-1 |  | 30533 | 2 546 134.17 | Сооружения | [5 empty] | 9608.05 |  | 2546134.17 |  | 9608.05
Водопроводные сети района № 07 |  | 30534 | 552 133.01 | Сооружения | [5 empty] | 19896.68 | [5 empty] | 552133.01 | 19896.68 | 532236.33
Водопроводные сети района № 08 |  | 30535 | 1 043 648.11 | Сооружения | [5 empty] | 24556.44 | [5 empty] | 1043648.11 | 24556.44 | 1019091.67
Водопроводные сети района № 09-1 |  | 30536 | 78 037.77 | Сооружения | [5 empty] | 1584.52 | [5 empty] | 78037.77 | 1584.52 | 76453.25
Водопроводные сети района № 09 |  | 30537 | 526 297.44 | Сооружения | [5 empty] | 18796.32 | [5 empty] | 526297.44 | 18796.32 | 507501.12
Водопроводные сети района № 10 |  | 30538 | 359 186.38 | Сооружения | [5 empty] | 16902.88 | [5 empty] | 359186.38 | 16902.88 | 342283.5
Канализационные сети района № 02 |  | 30539 | 252 285.39 | Сооружения | [5 empty] | 12614.28 | [5 empty] | 252285.39 | 12614.28 | 239671.11
Канализационные сети района № 03 |  | 30540 | 1 102 347.91 | Сооружения | [5 empty] | 33404.48 | [5 empty] | 1102347.91 | 33404.48 | 1068943.43
Канализационные сети района № 04-1 |  | 30541 | 1.00 | Сооружения | [5 empty] | 0.32 | [5 empty] | 1 | 0.32 | 0.68
Канализационные сети района № 04 |  | 30542 | 559 022.74 | Сооружения | [5 empty] | 16563.64 | [5 empty] | 559022.74 | 16563.64 | 542459.1
Канализационные сети района № 05 |  | 30543 | 914 379.47 | Сооружения | [5 empty] | 29496.12 | [5 empty] | 914379.47 | 29496.12 | 884883.35
Канализационные сети района № 07 |  | 30544 | 956 235.64 | Сооружения | [5 empty] | 31874.52 | [5 empty] | 956235.64 | 31874.52 | 924361.12
Канализационные сети района № 08 |  | 30545 | 139 836.65 | Сооружения | [5 empty] | 6821.32 | [5 empty] | 139836.65 | 6821.32 | 133015.33
Канализационные сети района № 09 |  | 30546 | 443 169.60 | Сооружения | [5 empty] | 19696.44 | [5 empty] | 443169.6 | 19696.44 | 423473.16
Канализационные сети района № 10 |  | 30547 | 176 521.63 | Сооружения | [5 empty] | 6034.92 | [5 empty] | 176521.63 | 6034.92 | 170486.71
Канализационные сети района № 06 |  | 30548 | 526 697.73 | Сооружения | [5 empty] | 19328.36 | [5 empty] | 526697.73 | 19328.36 | 507369.37
Водопроводные сети района № 01-1 |  | 30551 | 926 905.09 | Сооружения | [5 empty] | 15513.04 | [5 empty] | 926905.09 | 15513.04 | 911392.05
Водопроводные сети района № 02-1 |  | 30552 | 149 620.41 | Сооружения | [5 empty] | 3007.44 | [5 empty] | 149620.41 | 3007.44 | 146612.97
Водопроводные сети района № 06-1 |  | 30553 | 263 768.56 | Сооружения | [5 empty] | 5612.08 | [5 empty] | 263768.56 | 5612.08 | 258156.48
Водопроводные сети района № 08-1 |  | 30554 | 19 389.21 | Сооружения | [5 empty] | 393.68 | [5 empty] | 19389.21 | 393.68 | 18995.53
Водопроводные сети района № 10-1 |  | 30555 | 1 307 220.55 | Сооружения | [5 empty] | 4110.76 |  | 1307220.55 |  | 4110.76
Наружные сети канализации к домам по ул.Удмуртская,59,61 |  | 30556 | 1.00 | Сооружения | [5 empty] | 0.32 | [5 empty] | 1 | 0.32 | 0.68
Канализационные сети района № 02-1 |  | 30557 | 1 690 855.39 | Сооружения | [5 empty] | 58812.36 | [5 empty] | 1690855.39 | 58812.36 | 1632043.03
Канализационные сети района № 03-1 |  | 30558 | 10 473.19 | Сооружения | [5 empty] | 544.08 | [5 empty] | 10473.19 | 544.08 | 9929.11
Канализационные сети района № 05-1 |  | 30559 | 11 751.99 | Сооружения | [5 empty] | 610.48 | [5 empty] | 11751.99 | 610.48 | 11141.51
Канализационные сети района № 06-1 |  | 30560 | 53 115.09 | Сооружения | [5 empty] | 2759.24 | [5 empty] | 53115.09 | 2759.24 | 50355.85
Канализационные сети района № 07-1 |  | 30561 | 1 419 415.33 | Сооружения | [5 empty] | 11634.55 |  | 1419415.33 |  | 11634.55
Канализационные сети района № 08-1 |  | 30562 | 5 933.76 | Сооружения | [5 empty] | 308.24 | [5 empty] | 5933.76 | 308.24 | 5625.52
Канализационные сети района № 09-1 |  | 30563 | 59 968.28 | Сооружения | [5 empty] | 3997.88 | [5 empty] | 59968.28 | 3997.88 | 55970.4
Канализационные сети района № 10-1 |  | 30564 | 4 019 079.85 | Сооружения | [5 empty] | 34351.11 |  | 4019079.85 |  | 34351.11
Наружные сети водопровода (Глазовский район) |  | 30565 | 5 131 002.50 | Сооружения | [5 empty] | 228044.56 | [5 empty] | 5131002.5 | 228044.56 | 4902957.94
Наружные сети водоснабжения к домам по ул.Удмуртская 59,Удмуртская 61 |  | 30566 |  | Сооружения | [11 empty] | 7356.3 |  | 7356.3
Водопроводные сети района № 07-1 |  | 30567 | 200 070.38 | Сооружения |  |  |  | 200070.38 |  | 3682.29 | [5 empty] | 200070.38 | 3682.29 | 196388.09
Водопроводные сети в р-не ул.Сибирская-Никольская |  | 30568 | 427 292.00 | Сооружения |  |  |  | 427292 |  | 7630.2 | [5 empty] | 427292 | 7630.2 | 419661.8
Наружные сети водоснабжения к жилым домам 116а,116б по ул.Сибирская |  | 30569 | 1 909 163.74 | Сооружения |  |  |  | 1909163.74 |  | 17515.26 | [5 empty] | 1909163.74 | 17515.26 | 1891648.48
Наружные сети водоснабжения к домам 5,5а,5б,5в по ул.Пастухова |  | 30570 | 682 096.36 | Сооружения |  |  |  | 682096.36 |  | 6145.02 | [5 empty] | 682096.36 | 6145.02 | 675951.34
Наружные сети водоснабжения к домам 85,87,89 по ул.Куйбышева, Красногорский тракт,18 |  | 30571 | 321 661.11 | Сооружения |  |  |  | 321661.11 |  | 2880.54 | [5 empty] | 321661.11 | 2880.54 | 318780.57
Сети водоснабжения по Красногорскому тракту, в районе спецприёмника |  | 30572 | 0.89 | Сооружения |  |  |  | 0.89 |  | 0.03 | [5 empty] | 0.89 | 0.03 | 0.86
Водопроводные сети района № 10-1 |  | 30573 | 299 351.43 | Сооружения |  |  |  | 299351.43 |  | 3289.59 | [5 empty] | 299351.43 | 3289.59 | 296061.84
Канализационные сети района № 07-1 |  | 30574 | 58 808.24 | Сооружения |  |  |  | 58808.24 |  | 7351.02 | [5 empty] | 58808.24 | 7351.02 | 51457.22
Наружные сети канализации к жилым домам 116а,116б по ул.Сибирская |  | 30575 | 1 348 972.54 | Сооружения |  |  |  | 1348972.54 |  | 27718.62 | [5 empty] | 1348972.54 | 27718.62 | 1321253.92
Канализационные сети района №10-1 |  | 30576 | 949 241.09 | Сооружения |  |  |  | 949241.09 |  | 44495.67 | [5 empty] | 949241.09 | 44495.67 | 904745.42
Наружные сети канализации ул.Пастухова |  | 30577 | 1 844 683.48 | Сооружения |  |  |  | 1844683.48 |  | 35703.54 | [5 empty] | 1844683.48 | 35703.54 | 1808979.94
Наружные сети канализации пер.Светлый |  | 30578 | 693 316.61 | Сооружения |  |  |  | 693316.61 |  | 13419.03 | [5 empty] | 693316.61 | 13419.03 | 679897.58
Наружные сети канализации к домам 85,87,89 по ул.Куйбышева, Красногорский тракт 18 |  | 30579 | 497 486.67 | Сооружения |  |  |  | 497486.67 |  | 9628.77 | [5 empty] | 497486.67 | 9628.77 | 487857.9
Сети водоотведения по Красногорскому тракту, в районе спецприёмника |  | 30580 | 0.89 | Сооружения |  |  |  | 0.89 |  | 0.03 | [5 empty] | 0.89 | 0.03 | 0.86
Анализатор растворен.кислорода Profline Oxi 3205 с датчиком растворен.кислорода (оксиметр) |  | 40428 | 141 575.45 | Машины и оборудование (кроме офисного) |  |  |  | 141575.45 |  | 7652.72 | [5 empty] | 141575.45 | 7652.72 | 133922.73
Сети водоснабжения от НС второго подъема до д.Нижняя Кузьма, д.Карасево |  | 30581 | 205 515.68 | Сооружения |  |  |  | 205515.68 |  | 3396.96 | [5 empty] | 205515.68 | 3396.96 | 202118.72
Линия водопровода д.Верхняя Убыть |  | 30582 | 130 793.05 | Сооружения |  |  |  | 130793.05 |  | 2161.86 | [5 empty] | 130793.05 | 2161.86 | 128631.19
Сети водоснабжения д.Кожиль |  | 30583 | 99 379.98 | Сооружения |  |  |  | 99379.98 |  | 1642.64 | [5 empty] | 99379.98 | 1642.64 | 97737.34
Водопроводная сеть д.Кожиль |  | 30584 | 475 357.88 | Сооружения |  |  |  | 475357.88 |  | 7857.16 | [5 empty] | 475357.88 | 7857.16 | 467500.72
Водопровод от Сыгинского переезда до жилого массива "Заводской" |  | 30585 |  | Сооружения | [11 empty] | 1 |  | 1
Канализационные сети по ул.Куйбышева,48 |  | 30588 | 377 449.17 | Сооружения |  |  |  | 377449.17 |  | 4170.7 | [5 empty] | 377449.17 | 4170.7 | 373278.47
Бокс БМБ-II-"Ламинар-С"-1,2 NEOTERIC (1200х770х2150) |  | 40168 | 348 500.00 | Машины и оборудование (кроме офисного) |  |  |  | 348500 |  | 5713.11 | [5 empty] | 348500 | 5713.11 | 342786.89
Станция раствора приготовления флокулянта модель станции ТВ700С-2000.1 |  | 30590 | 1 983 792.26 | Сооружения |  |  |  | 1983792.26 |  | 15028.73 | [5 empty] | 1983792.26 | 15028.73 | 1968763.53
Установка мембранная "Спектр ОСМОС-2-15 УФ" |  | 40197 | 131 790.86 | Машины и оборудование (кроме офисного) |  |  |  | 131790.86 | [7 empty] | 131790.86 |  | 131790.86
Автомобиль LADA LARGUS А 415 НС |  | 40198 | 568 135.59 | Транспортные средства |  |  |  | 568135.59 | [7 empty] | 568135.59 |  | 568135.59
Диспергатор в комплекте с диспергирующей насадкой |  | 40199 | 137 570.93 | Машины и оборудование (кроме офисного) |  |  |  | 137570.93 | [7 empty] | 137570.93 |  | 137570.93
Наружные сети канализации |  | 30591 | 1.00 | Сооружения |  |  |  | 1 |  |  |  | 1
Наружные сети водоснабжения |  | 30592 | 1.00 | Сооружения |  |  |  | 1 |  |  |  | 1
Наружные сети канализации |  | 30593 | 1.00 | Сооружения |  |  |  | 1 |  |  |  | 1
Наружные сети канализации |  | 30594 | 1.00 | Сооружения |  |  |  | 1 |  |  |  | 1
Наружные сети водоснабжения |  | 30595 | 1.00 | Сооружения |  |  |  | 1 |  |  |  | 1
Термостат воздушный ХТ-3/40 |  | 40200 | 68 425.31 | Машины и оборудование (кроме офисного) |  |  |  | 68425.31 | [7 empty] | 68425.31 |  | 68425.31
Машина направленного бурения для бестраншейной прокладки и замены трубопроводов |  | 40201 | 3 858 238.64 | Машины и оборудование (кроме офисного) |  |  |  | 3858238.64 | [7 empty] | 3858238.64 |  | 3858238.64
Приточно-вытяжная установка ВУТ 1000 ПЭ ЕС А11 |  | 40169 | 84 576.27 | Машины и оборудование (кроме офисного) |  |  |  | 84576.27 | [7 empty] | 84576.27 |  | 84576.27
Дисковая рубительная машина "Дровосек" мод.М600 |  | 40170 | 182 665.67 | Машины и оборудование (кроме офисного) |  |  |  | 182665.67 | [7 empty] | 182665.67 |  | 182665.67
Газоанализатор портативный ПГ ЭРИС-414 |  | 40202 | 60 514.52 | Машины и оборудование (кроме офисного) |  |  |  | 60514.52 | [7 empty] | 60514.52 |  | 60514.52
Газоанализатор портативный ПГ ЭРИС-414 |  | 40203 | 60 514.52 | Машины и оборудование (кроме офисного) |  |  |  | 60514.52 | [7 empty] | 60514.52 |  | 60514.52
Газоанализатор портативный ПГ ЭРИС-414 |  | 40204 | 60 514.52 | Машины и оборудование (кроме офисного) |  |  |  | 60514.52 | [7 empty] | 60514.52 |  | 60514.52
Газоанализатор портативный ПГ ЭРИС-414 |  | 40205 | 60 514.52 | Машины и оборудование (кроме офисного) |  |  |  | 60514.52 | [7 empty] | 60514.52 |  | 60514.52
Итого |  |  |  |  | 401018735.32 | 201606042.92 | 199412692.4 | 28539132.78 | 88803075.58 | 17650757.21 | 48688173.03 | 154717092.62 | 88803075.58 | 113182021.5 | 48688173.03 | 306778201.33 | 106074778.63 | 200703422.7

## Перечень для утверждения (hidden)
№ | Наименование недвижимого имущества | Тип ОКС | Инвентарный номер | Адрес (местоположение) недвижимого имущества | Кадастровый номер муниципального недвижимого имущества | Площадь, м² | Протяженность (п.м., м.) | Первоначальная балансовая стоимость, руб. | Остаточная стоимость на 30.09.2018, руб. | Запись госрегистрации права собственности Администрации города Глазова | Запись госрегистрации права хозяйственного ведения | Установленные в отношении муниципального движимого имущества ограничениях (обременениях) | № документа, подтверждающего факт возникновения у МУПа права владения или пользования имуществом (постановление о закрепление в хоз ведение)
#VALUE! | Вспомогательный корпус | здание (нежилое здание) | 10002 | УР, г. Глазов, ул. Толстого 48 | 18:28:000072:326 | 0 | 843.3 | 1150311.1 | 468294.97 | № 18-01/28-11/2004-259 от 31.05.2004 | право хозяйственного ведения отсутствует | ограничения (обременения) отсутствуют |  | 0
#VALUE! | Гараж | здание (нежилое здание) | 10005 | УР, г. Глазов, ул. Толстого 48 | 18:28:000072:415 | 1535.7 | 0 | 1820314 | 1227321.7 | № 18-01/28-11/2004-261 от 31.05.2004 | право хозяйственного ведения отсутствует | ограничения (обременения) отсутствуют |  | 0
#VALUE! | Павильон | здание (нежилое здание) | 10006 | Удмуртская Республика, г Глазов, ул 2 Набережная, участок находится примерно в 5 метрах от ориентира по направлению на восток и 4,7 м на север | 18:28:000002:4 | 42.6 | 0 | 145991.55 | 121756.38 | № 18-18-05/009/2009-854 от 29.10.2009 | № 18-18-05/023/2009-292 от 21.12.2009 | ограничения (обременения) отсутствуют |  | 0
#VALUE! | Павильон | здание (нежилое здание) | 10007 | Удмуртская Республика, г Глазов, ул Калинина, д. б/н | 18:28:000034:141 | 39.2 | 0 | 145991.55 | 121756.38 | № 18:28:000034:141-18/003/2018-1 от 24.09.2018 | право хозяйственного ведения отсутствует | ограничения (обременения) отсутствуют |  | 0
#VALUE! | Склад оборудования и материалов | здание (нежилое здание) | 10009 | Удмуртская Республика, г. Глазов, ул. Толстого 48 | 18:28:000072:416 | 277 | 0 | 686809.96 | 379175.92 | № 18-01/28-11/2004-257 от 31.05.2004 | право хозяйственного ведения отсутствует | ограничения (обременения) отсутствуют |  | 0
#VALUE! | Здание административно-бытового корпуса | здание (нежилое здание) | 10015 | Удмуртская Республика, Глазовский район, д.Сянино, территория насосной станции второго подъема | 18:05:118001:34 | 598.3 | 0 | 228000 | 219640 | № 18:05:118001:34-18/003/2018-4 от 19.10.2018 | № 18:05:118001:34-18/003/2017-3 от 30.11.2017 | ограничения (обременения) отсутствуют |  | 0
#VALUE! | Навес для хранения материалов | здание (нежилое здание) | 20000 | Удмуртская Республика, г. Глазов, ул. Толстого 48 | 18:28:000072:1300 | 124 | 0 | 114344.03 | 78235.67 | № 18:28:000072:1300-18/003/2018-1 от 12.10.2018 | право хозяйственного ведения отсутствует | ограничения (обременения) отсутствуют |  | 0
#VALUE! | Здание КНС № 1 | сооружение (сооружения коммунальной инфраструктуры) | 20001 | Удмуртская Республика, г. Глазов, ул. Луначарского, от северо-западного угла дома №8 по ул.Луначарского 19,9 м на север и 17,2 м на запад | 18:28:000057:2040 | 26.6 | 0 | 321619.75 | 0 | № 18:28:000057:2040-18/003/2018-1 от 27.09.2018 | право хозяйственного ведения отсутствует | ограничения (обременения) отсутствуют |  | 0
#VALUE! | Здание КНС № 3 | сооружение (сооружения коммунальной инфраструктуры) | 20003 | Удмуртская Республика, г. Глазов, ул. Карла Маркса, от западного угла дома № 11/37 по ул. К. Маркса 55,0 м на запад и 30,7 м на север | 18:28:000033:57 | 137.8 | 0 | 1499704.31 | 182906.65 | № 18:28:000033:57-18/003/2018-1 от 27.09.2018 | право хозяйственного ведения отсутствует | ограничения (обременения) отсутствуют |  | 0
#VALUE! | Здание КНС № 5 | сооружение (сооружения коммунальной инфраструктуры) | 20004 | Удмуртская Республика, г. Глазов, от северо-западного угла дома №45а по ул.Драгунова 101,5 м на север и 2,0 м на восток | 18:28:000000:7766 | 20.3 | 0 | 278551.1 | 12640.66 | № 18:28:000000:7766-18/003/2018-1 от 28.09.2018 | право хозяйственного ведения отсутствует | ограничения (обременения) отсутствуют |  | 0
#VALUE! | Здание КНС № 6 | сооружение (сооружения коммунальной инфраструктуры) | 20005 | Удмуртская Республика, г. Глазов, от юго-восточного угла дома №38 по ул.Кирова (Дворец спорта) 37,8 м на юг и 20,8 м на восток | 18:28:000042:68 | 15.1 | 0 | 191863.8 | 0 | № 18:28:000042:68-18/003/2018-1 от 28.09.2018 | право хозяйственного ведения отсутствует | ограничения (обременения) отсутствуют |  | 0
#VALUE! | Здание КНС № 7 | сооружение (сооружения коммунальной инфраструктуры) | 20006 | Удмуртская Республика, г. Глазов, от северо-восточного угла дома №41 по ул. Советской 16,9 м на юг и 25,6 м на восток | 18:28:000053:1078 | 13.2 | 0 | 144379.6 | 38654.47 | № 18:28:000053:1078-18/003/2018-1 от 28.09.2018 | право хозяйственного ведения отсутствует | ограничения (обременения) отсутствуют |  | 0
#VALUE! | Здание КНС № 8 | здание (нежилое здание) | 20007 | Удмуртская Республика, г. Глазов, от северо-восточного угла дома №119 по ул.Кирова 11,2м на восток и 15,5м на север | 18:28:000000:507 | 11.1 | 0 | 141379.6 | 27452.33 | № 18:28:000000:507-18/003/2018-1 от 21.09.2018 | право хозяйственного ведения отсутствует | ограничения (обременения) отсутствуют |  | 0
#VALUE! | Здание ВНС №1 | здание (нежилое здание) | 20008 | Удмуртская Республика, г. Глазов, от юго-восточного угла дома № 23 по ул. Короленко 9,0 м на юг и 34,0 м на восток | 18:28:000025:241 | 82.9 | 0 | 62368.5 | 22002.14 | № 18-18-05/005/2010-325 от 23.03.2010 | право хозяйственного ведения отсутствует | ограничения (обременения) отсутствуют |  | 0
#VALUE! | Здание ВНС №2 | здание (нежилое здание) | 20009 | Удмуртская Республика, г. Глазов, от юго-восточного угла дома по ул.Чепецкой 3,5 м на юг 10,4 м на восток | 18:28:000000:506 | 78.7 | 0 | 187001.4 | 78578.98 | № 18:28:000000:506-18/003/2018-1 от 21.09.2018 | право хозяйственного ведения отсутствует | ограничения (обременения) отсутствуют |  | 0
#VALUE! | Здание ВНС №4 | сооружение (сооружения коммунальной инфраструктуры) | 20010 | Удмуртская Республика, г. Глазов, от юго-восточного угла дома № 10 по ул. К. Маркса 7,7 м на юг и 34,5 м на восток | 18:28:000047:3964 | 77.2 | 0 | 193901.4 | 94809.88 | № 18:28:000047:3964-18/003/2018-1 от 27.09.2018 | право хозяйственного ведения отсутствует | ограничения (обременения) отсутствуют |  | 0
#VALUE! | ВНС №5 | здание (нежилое здание) | 20011 | Удмуртская Республика, г. Глазов, от юго-восточного угла дома № 15 по ул. К. Маркса 9,0 м на юг | 18:28:000000:3031 | 80.2 | 0 | 152794.3 | 68849.33 | № 18-01/28-7/2004-146 от 21.04.2004 | право хозяйственного ведения отсутствует | ограничения (обременения) отсутствуют |  | 0
#VALUE! | Здание ВНС №6 | здание (нежилое здание) | 20012 | Удмуртская Республика, г. Глазов, от северо-западного угла дома № 8 по ул. Буденного 21,0 м на запад и 18,7 м на юг | 18:28:000047:3676 | 80.1 | 0 | 190701.4 | 104411.11 | № 18-18-05/005/2010-323 от 23.03.2010 | право хозяйственного ведения отсутствует | ограничения (обременения) отсутствуют |  | 0
#VALUE! | Здание ВНС №7 | нежилое здание | 20013 | Удмуртская Республика, г. Глазов, от северо-восточного угла дома № 3 по проезду Монтажников 52 м на юг и 10,1 м на восток | 18:28:000011:2158 | 79.6 | 0 | 193901.4 | 85894.92 | № 18-18-05/005/2010-322 от 23.03.2010 | право хозяйственного ведения отсутствует | ограничения (обременения) отсутствуют |  | 0
#VALUE! | Помещение ВНС № 8, помещение подвала | нежилое помещение | 20014 | Удмуртская Республика, г. Глазов, ул. Пряженникова 47а | 18:28:000041:971 | 31.3 | 0 | 67808 | 11013.44 | № 18-18-05/026/2006-211 от 12.01.2007 | право хозяйственного ведения отсутствует | ограничения (обременения) отсутствуют |  | 0
#VALUE! | Здание ВНС №10 | здание (нежилое здание) | 20016 | Удмуртская Республика, г. Глазов, от юго-восточного угла дома № 18 по ул. Республиканской 17,0 м на восток и 5,4 м на север | 18:28:000000:3176 | 51.1 | 0 | 191301.4 | 77395.65 | № 18-18-05/005/2010-321 от 23.03.2010 | право хозяйственного ведения отсутствует | ограничения (обременения) отсутствуют |  | 0
#VALUE! | Здание ВНС №12 | здание (нежилое здание) | 20017 | Удмуртская Республика, г. Глазов, от северо-восточного угла дома № 27 по ул. Пряженникова 15,1 м на восток и 27,0 м на юг | 18:28:000000:3156 | 51.8 | 0 | 193901.4 | 100889.48 | № 18-18-05/005/2010-319 от 23.03.2010 | право хозяйственного ведения отсутствует | ограничения (обременения) отсутствуют |  | 0
#VALUE! | Здание ВНС №21 | здание (нежилое здание) | 20018 | Удмуртская Республика, Глазовский р-н, г Глазов, ул Сулимова, д 91 | 18:28:000055:209 | 72.3 | 0 | 99227.7 | 55071.24 | № 18-18-05/005/2010-326 от 23.03.2010 | право хозяйственного ведения отсутствует | ограничения (обременения) отсутствуют |  | 0
#VALUE! | Артскважина № 3 | сооружения (сооружения коммунальной инфраструктуры) | 20019 | Удмуртская Республика, Глазовский район, Кожильская сельская администрация, Артскважина № 3 | 18:05:064001:912 | 12.3 | 0 | 55379.95 | 0 | № 18-18-05/003/2008-238 от 28.02.2008 | право хозяйственного ведения отсутствует | ограничения (обременения) отсутствуют |  | 0
#VALUE! | Артскважина № 4 | сооружения (сооружения коммунальной инфраструктуры) | 20020 | Удмуртская Республика, Глазовский район, Кожильская сельская администрация, Артскважина № 4 | 18:05:064001:914 | 14.9 | 0 | 47505.02 | 0 | № 18-18-05/003/2008-241 от 28.02.2008 | право хозяйственного ведения отсутствует | ограничения (обременения) отсутствуют |  | 0
#VALUE! | Здание НС 2 подъема | здание (нежилое здание) | 20021 | Удмуртская Республика, Глазовский район, д. Сянино | 18:05:118001:37 | 465.5 | 0 | 3227953.43 | 1329877.16 | № 18-18-05/009/2008-064 от 03.03.2008 | право хозяйственного ведения отсутствует | ограничения (обременения) отсутствуют |  | 0
#VALUE! | Здание хлораторной,совмещенной со складом | здание (нежилое здание) | 20022 | Удмуртская Республика, Глазовский р-н, д Сянино, д. б/н | 18:05:118001:27 | 109.7 | 0 | 1171822.71 | 294527.37 | № 18-18-05/009/2008-063 от 03.03.2008 | право хозяйственного ведения отсутствует | ограничения (обременения) отсутствуют |  | 0
#VALUE! | Резервуар чистой воды № 1 ёмкостью 1000 куб.м. | сооружение | 20023 | Удмуртская Республика, Глазовский район, д. Сянино | 18:05:118001:32 | 228 | 0 | 286576.62 | 0 | № 18-18-05/009/2008-066 от 04.03.2008 | право хозяйственного ведения отсутствует | ограничения (обременения) отсутствуют |  | 0
#VALUE! | Резервуар чистой воды № 2 ёмкостью 1000 куб.м | сооружение (нежилое) | 20024 | Удмуртская Республика, Глазовский район, д.Сянино | 18:05:118001:39 | 228 | 0 | 314592.78 | 0 | № 18-18-05/009/2008-065 от 03.03.2008 | право хозяйственного ведения отсутствует | ограничения (обременения) отсутствуют |  | 0
#VALUE! | Павильон площадью 9,7 кв.м., скважина протяжённостью 43,6 м | сооружение (нежилое, производственного (промышленного) назначения) | 20025 | УР, Глазовский район, Кожильская сельская администрация, Артскважина №4р | 18:05:064001:915 | 9.7 | 0 | 415153.24 | 323648.56 | № 18-18-05/021/2006-936 от 18.01.2007 | № 18-18-05/010/2007-638 от 19.11.2007 | ограничения (обременения) отсутствуют |  | 0
#VALUE! | Резервуар бытовых стоков | сооружение (нежилое) | 20026 | Удмуртская Республика, Глазовский район, Кожильская сельская администрация, насосная станция 2-го подъёма | 18:05:000000:1777 | 13 | 0 | 60651.14 | 9821.91 | № 18:05:000000:1777-18/003/2018-1 от 12.10.2018 | право хозяйственного ведения отсутствует | ограничения (обременения) отсутствуют |  | 0
#VALUE! | Здание ВНС №22 | здание (нежилое здание) | 20027 | Удмуртская Республика, г. Глазов, от юго-восточного угла церкви 32,9 м на юг и 72,8 м на восток | 18:28:000050:280 | 28.4 | 0 | 67200 | 19367.42 | № 18-18-05/021/2006-933 от 18.01.2007 | право хозяйственного ведения отсутствует | ограничения (обременения) отсутствуют |  | 0
#VALUE! | Здание насосной станции 3 подъема | здание (нежилое здание) | 20028 | Удмуртская Республика, г. Глазов, ш. Химмашевское шоссе, 1 | 18:28:000001:1007 | 451.9 | 0 | 801708.3 | 362573.86 | № 18-18-05/010/2007-741 от 16.01.2008 | право хозяйственного ведения отсутствует | ограничения (обременения) отсутствуют |  | 0
#VALUE! | Резервуар чистой воды 3 подъёма объёмом 3312 куб.м | сооружение (энергетики и электропередачи) | 20029 | Удмуртская Республика, г. Глазов, Химмашевское шоссе, 1 | 18:28:000001:998 | 720 | 0 | 1054256.71 | 0 | № 18-18-05/009/2008-005 от 31.01.2008 (Собственность) | право хозяйственного ведения отсутствует | ограничения (обременения) отсутствуют |  | 0
#VALUE! | Резервуар чистой воды 3 подъема объемом 3312 куб.м. | сооружение (энергетики и электропередачи) | 20030 | Удмуртская Республика, г. Глазов, Химмашевское шоссе, 1 | 18:28:000001:1000 | 720 | 0 | 1054256.71 | 0 | № 18-18-05/009/2008-004 от 31.01.2008 | право хозяйственного ведения отсутствует | ограничения (обременения) отсутствуют |  | 0
1 | Артскважина № 1 | сооружения (сооружения коммунальной инфраструктуры) | 20032 | Удмуртская Республика, Глазовский район, Кожильская сельская администрация, Артскважина № 1 | 18:05:064001:910 | 12.3 | 0 | 60269.2 | 0 | № 18-18-05/003/2008-234 от 28.02.2008 | право хозяйственного ведения отсутствует | ограничения (обременения) отсутствуют |  | 0
2 | Артскважина № 2 | сооружения (сооружения коммунальной инфраструктуры) | 20033 | Удмуртская Республика, Глазовский район, Кожильская сельская администрация, Артскважина № 2 | 18:05:064001:911 | 12.3 | 0 | 62115.4 | 0 | № 18-18-05/003/2008-236 от 28.02.2008 | право хозяйственного ведения отсутствует | ограничения (обременения) отсутствуют |  | 0
3 | Павильон | здание (нежилое здание) | 20034 | Удмуртская Республика, Глазовский район, Кожильская сельская администрация, артскважина №3р | 18:05:064001:913 | 9.5 | 0 | 412744.33 | 321770.65 | № 18-18-05/021/2006-938 от 18.01.2007 (Собственность) | право хозяйственного ведения отсутствует | ограничения (обременения) отсутствуют |  | 0
4 | Забор ж/б НС 3 подъема | сооружение | 20035 | Удмуртская Республика, г. Глазов, Химмашевское шоссе, 1 | 18:28:000006:333 | 0 | 500.15 | 326069.84 | 0 | № 18-18-05/009/2008-003 от 31.01.2008 (Собственность) | право хозяйственного ведения отсутствует | ограничения (обременения) отсутствуют |  | 0
5 | Здание КНС № 4 | сооружение (сооружения коммунальной инфраструктуры) | 20037 | Удмуртская Республика, г. Глазов, от северо-восточного угла дома № 40 по ул. Пионерской 73,5м на восток и 49,0м на север | 18:28:000000:7765 | 60.1 | 0 | 890125.25 | 237770.12 | № 18:28:000000:7765-18/003/2018-1 от 28.09.2018 | право хозяйственного ведения отсутствует | ограничения (обременения) отсутствуют |  | 0
6 | Забор НС 2 подъема | сооружение | 20038 | Удмуртская Республика, Глазовский район, д. Сянино | 18:05:118001:40 | 0 | 506.05 | 362380.62 | 148700.02 | № 18-18-05/010/2007-131 от 02.04.2007 | право хозяйственного ведения отсутствует | ограничения (обременения) отсутствуют |  | 0
7 | Здание ВНС №13 | здание (нежилое здание) | 20039 | Удмуртская Республика, г. Глазов, ул. Карла Маркса, д. 7 двор | 18:28:000057:1909 | 29.7 | 0 | 47773 | 24049.12 | № 18-18-05/021/2006-934 от 18.01.2007 | право хозяйственного ведения отсутствует | ограничения (обременения) отсутствуют |  | 0
8 | Ж/Б забор ВНС-3р | сооружение (нежилое) | 20040 | Удмуртская Республика, Глазовский район, Кожильская сельская администрация | 18:05:064001:909 | 0 | 223 | 1113621.9 | 644243.91 | № 18-18-05/021/2006-941 от 18.01.2007 | № 18-18-05/010/2007-635 от 19.11.2007 | ограничения (обременения) отсутствуют |  | 0
9 | КНС-52 | здание (нежилое здание) | 20041 | Удмуртская Республика, г. Глазов, 8, 25 м от угла дома №11 по ул. Гайдара | 18:28:000062:1511 | 22.6 | 0 | 60631 | 14856.02 | № 18-18-05/021/2006-935 от 18.01.2007 | право хозяйственного ведения отсутствует | ограничения (обременения) отсутствуют |  | 0
10 | Здание ВНС №14 | здание (нежилое здание) | 20042 | УР, г. Глазов, от северо-восточного угла дома № 7 по ул. Буденного 12,9 м на восток и 19 м на юг | 18:28:000000:3151 | 50.7 | 0 | 193901.4 | 104252.58 | № 18-18-05/005/2010-315 от 23.03.2010 | № 18-18/003-18/003/003/2015-5753/1 от 19.08.2015 | ограничения (обременения) отсутствуют |  | 0
11 | Здание ВНС №15 | здание (нежилое здание) | 20043 | УР, г. Глазов, от юго-западного угла дома №20 по ул.Пехтина 39,7 м на запад и 38,9 м на юг | 18:28:000000:508 | 51.5 | 0 | 190801.4 | 111160.72 | № 18-18-05/005/2010-316 от 23.03.2010 | право хозяйственного ведения отсутствует | ограничения (обременения) отсутствуют |  | 0
12 | Помещение ВНС № 16 | нежилое помещение | 20044 | Удмуртская Республика, г. Глазов, от северо-восточного угла дома № 41 по ул.Толстого 19,0 м на север | 18:28:000034:4485 | 21.5 | 0 | 79619.27 | 51476.34 | № 18-18-05/010/2007-269 от 22.05.2007 | право хозяйственного ведения отсутствует | ограничения (обременения) отсутствуют |  | 0
13 | Эстакада для мойки машин | сооружение (энергетики и электропередачи) | 20045 | Удмуртская Республика, г. Глазов, ул. Толстого 48 | 18:28:000072:357 | 57.9 | 0 | 69021.38 | 26920.88 | № 18-01/28-11/2004-255 от 31.05.2004 (Собственность) | право хозяйственного ведения отсутствует | ограничения (обременения) отсутствуют |  | 0
14 | Очистные сооружения мойки | сооружение (прочее) | 20046 | Удмуртская Республика, г. Глазов, ул. Толстого 48 | 18:28:000072:1298 | 0 | 7.6 | 90324.35 | 0 | № 18:28:000072:1298-18/003/2018-1 от 17.10.2018 | право хозяйственного ведения отсутствует | ограничения (обременения) отсутствуют |  | 0
15 | Очистные сооружения ливневой канализации | сооружение (нежилое) | 20047 | Удмуртская Республика, г. Глазов, ул. Толстого, д. 48 | 18:28:000072:1302 | 20.8 | 0 | 173842.59 | 89009.66 | № 18:28:000072:1302-18/003/2018-1 от 17.10.2018 | право хозяйственного ведения отсутствует | ограничения (обременения) отсутствуют |  | 0
16 | Подъездная дорога к базе протяженностью 42,4 п.м. | сооружение (транспортного назначения) | 20048 | Удмуртская Республика, г. Глазов, ул. Толстого 48 | 18:28:000072:1027 | 252.3 | 42.4 | 2622517.72 | 1347889.7 | № 18-01/28-11/2004-258 от 01.06.2004 | право хозяйственного ведения отсутствует | ограничения (обременения) отсутствуют |  | 0
17 | Ж/Б забор ВНС-4р | сооружение (другие сооружения) | 20049 | Удмуртская Республика, Глазовский район, Кожильская сельская администрация | 18:05:064001:908 | 0 | 319.5 | 854746.64 | 494482.13 | № 18-18-05/021/2006-937 от 17.01.2007 | № 18-18-05/010/2007-637 от 19.11.2007 (Хозяйственное ведение) | ограничения (обременения) отсутствуют |  | 0
18 | Здание КНС №79 | здание (нежилое здание) | 20050 | Удмуртская Республика, г. Глазов, ул 70 лет октября, д 13б | 18:28:000062:51 | 23.5 | 0 | 630695 | 280061.38 | № 18:28:000062:51-18/003/2018-1 от 24.09.2018 | право хозяйственного ведения отсутствует | ограничения (обременения) отсутствуют |  | 0
19 | Здание гаража-склада | здание (нежилое здание) | 20051 | Удмуртская Республика, Глазовский р-н, д Сянино, д б/н | 18:05:118001:35 | 115.9 | 0 | 135142.56 | 85403.69 | № 18-18-05/033/2007-316 от 25.12.2007 | право хозяйственного ведения отсутствует | ограничения (обременения) отсутствуют |  | 0
20 | Здание КНС № 9 | сооружение (сооружения коммунальной инфраструктуры) | 20052 | Удмуртская Республика, г. Глазов, от юго-восточного угла дома №53 по ул.Глазовской 6,0 м на юг и 21,7 м на восток | 18:28:000000:7763 | 18.4 | 0 | 101669.2 | 25962.27 | № 18:28:000000:7763-18/003/2018-1 от 28.09.2018т | право хозяйственного ведения отсутствует | ограничения (обременения) отсутствуют |  | 0
21 | Здание ВНС №11 | здание (нежилое здание) | 20053 | УР, г. Глазов, от северного угла дома № 56 по ул. Сулимова 65,1 м на восток и 12,3 м на юг | 18:28:000055:3038 | 39.8 | 0 | 193901.4 | 101249.59 | № 18-18-05/005/2010-320 от 23.03.2010 | право хозяйственного ведения отсутствует | ограничения (обременения) отсутствуют |  | 0
22 | Помещение ВНС № 19 | нежилое помещение | 20054 | Удмуртская Республика, г. Глазов, от северо-восточного угла дома №33 по ул Первомайской 16,7 м на юг и 12,8 м на восток | 18:28:000056:1394 | 19.1 | 0 | 48165.08 | 30000.3 | № 18-18-05/016/2011-177 от 10.08.2011 | право хозяйственного ведения отсутствует | ограничения (обременения) отсутствуют |  | 0
23 | Автодорога к НС 2 подъема | сооружение (нежилое) | 20056 | Удмуртская Республика, Глазовский район, дер. Сянино | 18:05:118001:28 | 0 | 648 | 2030264.78 | 946591.49 | № 18:05:118001:28-18/003/2018-1 от 24.09.2018 | право хозяйственного ведения отсутствует | ограничения (обременения) отсутствуют |  | 0
24 | ВНС №17 | здание (нежилое здание) | 20058 | Удмуртская Республика, г.Глазов, от юго-восточного угла дома №5 по ул. Калинина 16, 0 м на восток | 18:28:000013:3168 | 68 | 0 | 165425.6 | 85935.18 | № 18-01/28-6/2004-188 от 23.04.2004 | право хозяйственного ведения отсутствует | ограничения (обременения) отсутствуют |  | 0
25 | Помещение ВНС № 18 | нежилое помещение | 20059 | Удмуртская Республика, г. Глазов, ул.К.Маркса 5а | 18:28:000047:3780 | 18.1 | 0 | 59733 | 39881.13 | № 18-18-05/010/2007-212 от 26.04.2007 | право хозяйственного ведения отсутствует | ограничения (обременения) отсутствуют |  | 0
26 | ВНС №20 | здание (нежилое здание) | 20060 | Удмуртская Республика, г. Глазов, от северо-восточного угла дома № 4а по ул. Калинина 29, 6 м на север и 8 м на восток | 18:28:000034:4217 | 67.6 | 0 | 161125.6 | 105449.45 | № 18-18-05/005/2010-318 от 23.03.2010 | право хозяйственного ведения отсутствует | ограничения (обременения) отсутствуют |  | 0
27 | Здание ГКНС | сооружение (сооружения коммунальной инфраструктуры) | 20061 | Удмуртская Республика, г. Глазов, от северо-западного угла дома № 3 по ул. К. Маркса 46,0 м на запад и 14,0 м на север | 18:28:000013:3333 | 547.9 | 0 | 4618261.7 | 2273678.13 | № 18:28:000013:3333-18/003/2018-1 от 27.09.2018 | право хозяйственного ведения отсутствует | ограничения (обременения) отсутствуют |  | 0
28 | Здание абонентского отдела | здание (нежилое здание) | 20062 | Удмуртская Республика, г. Глазов, ул. Толстого 48 | 18:28:000072:327 | 125 | 0 | 800830.09 | 444091.97 | № 18-01/28-11/2004-260 от 31.05.2004 | право хозяйственного ведения отсутствует | ограничения (обременения) отсутствуют |  | 0
29 | Канализационно-насосная станция № 12 | здание (нежилое здание) | 20065 | Удмуртская Республика, г. Глазов, от юго-западного угла дома №122 по ул. Кирова 8,9 м на запад и 18,0 м на север | 18:28:000024:1019 | 9.8 | 0 | 624355.2 | 370204.24 | № 18-18-05/014/2007-051 от 26.02.2007 | право хозяйственного ведения отсутствует | ограничения (обременения) отсутствуют |  | 0
30 | Здание КНС №11 | здание (нежилое здание) | 20066 | Удмуртская Республика, г. Глазов, от юго-западного угла дома №16 «б» по Красногорскому тракту 38,9 м на юг и 33,1 м на запад | 18:28:000095:278 | 46.1 | 0 | 229000 | 137346.43 | № 18-18-05/021/2006-932 от 18.01.2007 | право хозяйственного ведения отсутствует | ограничения (обременения) отсутствуют |  | 0
31 | Здание ВНС №3 | здание (нежилое здание) | 20070 | Удмуртская Республика, г. Глазов, от юго-восточного угла дома № 11б по ул. Кирова 2,7 м на восток и 6,4 м на север | 18:28:000000:3012 | 13.5 | 0 | 200000 | 161117.34 | № 18-18-05/005/2010-324 от 23.03.2010 | право хозяйственного ведения отсутствует | ограничения (обременения) отсутствуют |  | 0
32 | Канализационная насосная станция | здание (нежилое здание) | 20073 | Удмуртская Республика, г. Глазов, ул. Молодой Гвардии, 24а | 18:28:000045:1785 | 8.8 | 0 | 975968.4 | 668107.56 | № 18-18-05/024/2014-046 от 23.12.2014 | право хозяйственного ведения отсутствует | ограничения (обременения) отсутствуют |  | 0
33 | Реконструкция площади Свободы в г. Глазове. Наружные сети поливочного водопровод | сооружение (городское благоустройство) | 20074 | Удмуртская Республика, г. Глазов, пл. Свободы | 18:28:000000:2825 | 0 | 465 | 1139510 | 1003778.78 | № 18-18/003-18/003/003/2015-94/1 от 26.01.2015 | право хозяйственного ведения отсутствует | ограничения (обременения) отсутствуют |  | 0
34 | Здание ВНС № 9 | здание (нежилое здание) | 20075 | Удмуртская Республика, г. Глазов, ул. Кировская | − | 19 | 0 | 540086.49 | 407793.57 | право собственности отсутствует | право хозяйственного ведения отсутствует | ограничения (обременения) отсутствуют | Нет документов в наличии
35 | Канализационная насосная станция | здание (нежилое здание) | 20076 | Удмуртская Республика, г. Глазов, ул. Пастухова | 18:28:000095:1706 | 5.7 | 0 | 1434214.89 | 1228195.05 | № 18:28:000095:1706-18/003/2018-1 от 04.05.2018 (Собственность) | право хозяйственного ведения отсутствует | ограничения (обременения) отсутствуют |  | 0
36 | КНС №10 | сооружение (другие сооружения) | 20077 | Удмуртская Республика, г. Глазов, в районе жилого дома по ул.Сибирская, 116в | 18:28:000087:1063 | 6 | 0 | 1608526.6 | 1443663.85 | № 18-18/003-18/003/004/2015-2829/1 от 13.08.2015 | право хозяйственного ведения отсутствует | ограничения (обременения) отсутствуют |  | 0
37 | Водопроводная сеть | сооружение (инженерные сети) | 20078 | Удмуртская Республика, г. Глазов, ул. Сибирская,105 | 18:28:000000:3363 | 0 | 337.2 | 354000 | 0 | № 18-18/003-18/003/004/2015-3797/2 от 10.09.2015 | право хозяйственного ведения отсутствует | ограничения (обременения) отсутствуют |  | 0
38 | Здание контактных осветлителей здание 904 | здание (нежилое здание) | 20079 | Удмуртская Республика, Глазовский район, д. Солдырь, ул. Глазовская, 2 б | 18:05:117001:700 | 2776.4 | 0 | 15682370 | 10940491.49 | № 18:05:117001:700-18/003/2017-2 от 31.03.2017 | право хозяйственного ведения отсутствует | ограничения (обременения) отсутствуют |  | 0
39 | Здание 191/1 конторы -лаборатории | здание (нежилое здание) | 20080 | Удмуртская Республика, г. Глазов, ул. Белова, 7 | 18:28:000001:546 | 714.8 | 0 | 1434463 | 518656.86 | № 18:28:000001:546-18/003/2017-2 от 31.03.2017 | право хозяйственного ведения отсутствует | ограничения (обременения) отсутствуют |  | 0
40 | Здание служебно-бытового корпуса | здание (нежилое здание) | 20081 | Удмуртская Республика, Глазовский район, д. Солдырь, ул. Глазовская, 2 б | 18:05:117001:699 | 1147.3 | 0 | 2016848 | 1193418.34 | № 18:05:117001:699-18/003/2017-2 от 31.03.2017 | право хозяйственного ведения отсутствует | ограничения (обременения) отсутствуют |  | 0
41 | Здание проходной ОСВ | здание (нежилое здание) | 20082 | Удмуртская Республика, Глазовский район, д. Солдырь, ул. Глазовская, 2 б | 18:05:117001:688 | 16.5 | 0 | 109146 | 16504.59 | № 18:05:117001:688-18/003/2017-2 от 31.03.2017 | право хозяйственного ведения отсутствует | ограничения (обременения) отсутствуют |  | 0
42 | Здание станции диоксида хлора зд.909 | здание (нежилое здание) | 20083 | Удмуртская Республика, Глазовский район, д. Солдырь, ул. Глазовская, 2 б | 18:05:117001:838 | 505.2 | 0 | 6740210.59 | 5372329.29 | № 18:05:117001:838-18/003/2017-2 от 31.03.2017 | право хозяйственного ведения отсутствует | ограничения (обременения) отсутствуют |  | 0
43 | Здание реагентного блока ОСВ | здание (нежилое здание) | 20084 | Удмуртская Республика, Глазовский район, д. Солдырь, ул. Глазовская, 2 б | 18:05:117001:685 | 1803.2 | 0 | 15594459.62 | 11475106.74 | № 18:05:117001:685-18/003/2017-2 от 31.03.2017 | право хозяйственного ведения отсутствует | ограничения (обременения) отсутствуют |  | 0
44 | Канализационно-насосная станция | здание (нежилое здание) | 20085 | Удмуртская Республика, г. Глазов, ул. Белова, 7 | 18:28:000001:799 | 47.3 | 0 | 6551166.87 | 4456906.08 | № 18:28:000001:799-18/003/2017-2 от 31.03.2017 | право хозяйственного ведения отсутствует | ограничения (обременения) отсутствуют |  | 0
45 | Отделение смесителей гор.отстойников | здание (нежилое здание) | 20086 | Удмуртская Республика, Глазовский район, д. Солдырь, ул. Глазовская, 2 б | 18:05:117001:698 | 769.4 | 0 | 8748339.2 | 1963246.39 | № 18:05:117001:698-18/003/2017-2 от 31.03.2017 | право хозяйственного ведения отсутствует | ограничения (обременения) отсутствуют |  | 0
46 | Здание котельной | здание (нежилое здание) | 20087 | Удмуртская Республика, Глазовский район, д. Солдырь, ул. Глазовская, 2 б | 18:05:117001:696 | 313.3 | 0 | 1039497 | 404828.17 | № 18:05:117001:696-18/003/2017-2 от 31.03.2017 | право хозяйственного ведения отсутствует | ограничения (обременения) отсутствуют |  | 0
47 | Здание аммонизаторной ОСВ | здание (нежилое здание) | 20088 | Удмуртская Республика, Глазовский район, д. Солдырь, ул. Глазовская, 2 б | 18:05:117001:687 | 81.3 | 0 | 387857 | 280846 | № 18:05:117001:687-18/003/2017-2 от 31.03.2017 | право хозяйственного ведения отсутствует | ограничения (обременения) отсутствуют |  | 0
48 | Неподвижный пост охраны | здание (нежилое здание) | 20089 | Удмуртская Республика, Глазовский район, д. Солдырь, ул. Глазовская, 2 б | 18:05:117001:708 | 4.2 | 0 | 232166.71 | 0.32 | № 18:05:117001:708-18/003/2017-2 от 31.03.2017 | право хозяйственного ведения отсутствует | ограничения (обременения) отсутствуют |  | 0
49 | Склад материалов (корпус 915) | здание (нежилое здание) | 20090 | Удмуртская Республика, Глазовский район, д. Солдырь, ул. Глазовская, 2 б | 18:05:117001:686 | 134.2 | 0 | 170494.7 | 127071.8 | № 18:05:117001:686-18/003/2017-2 от 31.03.2017 | право хозяйственного ведения отсутствует | ограничения (обременения) отсутствуют |  | 0
50 | Неподвижный пост охраны | здание (нежилое здание) | 20091 | Удмуртская Республика, Глазовский район, д. Солдырь, ул. Глазовская, 2 б | 18:05:117001:705 | 4.2 | 0 | 232166.71 | 0.32 | № 18:05:117001:705-18/003/2017-2 от 31.03.2017 | право хозяйственного ведения отсутствует | ограничения (обременения) отсутствуют |  | 0
51 | Сооружение доочистки | здание (нежилое здание) | 20092 | Удмуртская Республика, г. Глазов, ул. Белова, 7 | 18:28:000001:2275 | 3941.5 | 0 | 22054772.47 | 6521119.72 | № 18:28:000001:2275-18/003/2017-2 от 31.03.2017 | право хозяйственного ведения отсутствует | ограничения (обременения) отсутствуют |  | 0
52 | Сооружение 154 с камерой реакции | сооружение (производственное (промышленное)) | 20093 | Удмуртская Республика г. Глазов, ул.Белова,7 | 18:28:000001:687 | 44.4 | 0 | 173212 | 10323.85 | № 18:28:000001:687-18/003/2017-2 от 31.03.2017 | право хозяйственного ведения отсутствует | ограничения (обременения) отсутствуют |  | 0
53 | Склад хлора здание 64 | здание (нежилое здание) | 20094 | Удмуртская Республика, г. Глазов, ул.Белова,7 | 18:28:000001:723 | 94.2 | 0 | 80170 | 0.58 | № 18:28:000001:723-18/003/2017-2 от 31.03.2017 | право хозяйственного ведения отсутствует | ограничения (обременения) отсутствуют |  | 0
54 | Склад хлора здание 64а | здание (нежилое здание) | 20095 | Удмуртская Республика, г. Глазов, ул. Белова, 7 | 18:28:000001:585 | 100.9 | 0 | 79176 | 0.66 | № 18:28:000001:585-18/003/2017-2 от 31.03.2017 | право хозяйственного ведения отсутствует | ограничения (обременения) отсутствуют |  | 0
55 | Механическая мастерская здание 23 | здание (нежилое здание) | 20096 | Удмуртская Республика, г. Глазов, ул. Белова, 7 | 18:28:000001:562 | 77.8 | 0 | 219024 | 15202.15 | № 18:28:000001:562-18/003/2017-2 от 31.03.2017 | право хозяйственного ведения отсутствует | ограничения (обременения) отсутствуют |  | 0
56 | Отстойник первичный зд.5 | здание (нежилое здание) | 20097 | Удмуртская Республика, г. Глазов, ул.Белова,7 | 18:28:000001:2027 | 981.2 | 0 | 1486851 | 213736.07 | № 18:28:000001:2027-18/003/2017-2 от 31.03.2017 | право хозяйственного ведения отсутствует | ограничения (обременения) отсутствуют |  | 0
57 | Отстойник вторичный зд.9 | здание (нежилое здание) | 20098 | Удмуртская Республика, г. Глазов, ул. Белова, 7 | 18:28:000001:1987 | 896.8 | 0 | 2886341 | 414912.94 | № 18:28:000001:1987-18/003/2017-2 от 31.03.2017 | право хозяйственного ведения отсутствует | ограничения (обременения) отсутствуют |  | 0
58 | Станция ультрафиолет. обеззаражив. ОЩ.СТ.ВОД-IIIоч | здание (нежилое здание) | 20099 | Удмуртская Республика, г. Глазов, ул.Белова,7 | 18:28:000001:809 | 410.4 | 0 | 6514448.1 | 4861528.75 | № 18:28:000001:809-18/003/2017-2 от 31.03.2017 | право хозяйственного ведения отсутствует | ограничения (обременения) отсутствуют |  | 0
59 | Насосная станция активного ила | здание (нежилое здание) | 20100 | Удмуртская Республика, г. Глазов, ул. Белова, 7 | 18:28:000001:587 | 102.9 | 0 | 540359 | 77428.09 | № 18:28:000001:587-18/003/2017-2 от 31.03.2017 | право хозяйственного ведения отсутствует | ограничения (обременения) отсутствуют |  | 0
60 | Насосная станция сырого осадка здание 5а | здание (нежилое здание) | 20101 | Удмуртская Республика, г. Глазов, ул. Белова, 7 | 18:28:000001:561 | 139.3 | 0 | 421567 | 60406.71 | № 18:28:000001:561-18/003/2017-2 от 31.03.2017 | право хозяйственного ведения отсутствует | ограничения (обременения) отсутствуют |  | 0
61 | Насосная канализационная станция здание 2034 | здание (нежилое здание) | 20102 | Удмуртская Республика, г. Глазов, ул. Белова, 7 | 18:28:000001:554 | 381.5 | 0 | 2133668 | 295177.51 | № 18:28:000001:554-18/003/2017-2 от 31.03.2017 | право хозяйственного ведения отсутствует | ограничения (обременения) отсутствуют |  | 0
62 | Насосная станция 3 подъема зд.158 | здание (нежилое здание) | 20103 | Удмуртская Республика, г. Глазов, ул. Белова, 7 | 18:28:000001:577 | 218.2 | 0 | 310943 | 38869.22 | № 18:28:000001:577-18/003/2017-2 от 31.03.2017 | право хозяйственного ведения отсутствует | ограничения (обременения) отсутствуют |  | 0
63 | Автодорога к очистным сооружениям | сооружение (сооружения транспорта) | 20104 | Удмуртская Республика, г. Глазов, ул. Белова, 7 | 18:28:000001:711 | 10290 | 0 | 278091 | 0.83 | № 18:28:000001:711-18/003/2017-2 от 31.03.2017 | право хозяйственного ведения отсутствует | ограничения (обременения) отсутствуют |  | 0
64 | Насосная станция сырого осадка здание 190/1 | здание (нежилое здание) | 20105 | Удмуртская Республика, г. Глазов, ул. Белова, 7 | 18:28:000001:552 | 89.1 | 0 | 204859 | 4248.06 | № 18:28:000001:552-18/003/2017-2 от 31.03.2017 | право хозяйственного ведения отсутствует | ограничения (обременения) отсутствуют |  | 0
65 | Камера переключения | сооружение | 20106 | Удмуртская Республика, г. Глазов, ул. Белова, 7 | 18:28:000001:961 | 15.8 | 0 | 25479 | 0.61 | № 18:28:000001:961-18/003/2017-2 от 31.03.2017 | право хозяйственного ведения отсутствует | ограничения (обременения) отсутствуют |  | 0
66 | Аэротенки здание 159/1 | сооружение (сооружения коммунальной инфраструктуры) | 20107 | Удмуртская Республика, г. Глазов, ул. Белова, 7 | 18:28:000001:2018 | 2415.3 | 0 | 2690671 | 0.66 | № 18:28:000001:2018-18/003/2017-2 от 31.03.2017 | право хозяйственного ведения отсутствует | ограничения (обременения) отсутствуют |  | 0
67 | Первичные отстойники | здание (нежилое здание) | 20108 | Удмуртская Республика, г. Глазов, ул. Белова, 7 | 18:28:000001:2106 | 504.3 | 0 | 1212416 | 0.66 | № 18:28:000001:2106-18/003/2017-2 от 31.03.2017 | право хозяйственного ведения отсутствует | ограничения (обременения) отсутствуют |  | 0
68 | Вторичные отстойники | здание (нежилое здание) | 20109 | Удмуртская Республика, г. Глазов, ул. Белова, 7 | 18:28:000001:752 | 775.7 | 0 | 1420146 | 0.66 | № 18:28:000001:752-18/003/2017-2 от 31.03.2017 | право хозяйственного ведения отсутствует | ограничения (обременения) отсутствуют |  | 0
69 | Песколовка | сооружение (другие сооружения) | 20110 | Удмуртская Республика, г. Глазов, ул. Белова, 7 | 18:28:000001:774 | 15.2 | 0 | 115470 | 0.78 | № 18:28:000001:774-18/003/2017-2 от 31.03.2017 | право хозяйственного ведения отсутствует | ограничения (обременения) отсутствуют |  | 0
70 | Иловая площадка | сооружение (энергетики и электропередачи) | 20111 | Удмуртская Республика, г. Глазов, ул. Белова, 7 | 18:28:000001:775 | 15284.4 | 0 | 12477614.81 | 710292.17 | № 18:28:000001:775-18/003/2017-2 от 31.03.2017 | право хозяйственного ведения отсутствует | ограничения (обременения) отсутствуют |  | 0
71 | Иловая песковая площадка | сооружение (другие сооружения) | 20112 | Удмуртская Республика, г. Глазов, ул. Белова, 7 | 18:28:000001:726 | 973.6 | 0 | 4824492 | 0.66 | № 18:28:000001:726-18/003/2017-2 от 31.03.2017 | право хозяйственного ведения отсутствует | ограничения (обременения) отсутствуют |  | 0
72 | Канава сброса фекальных стоков | сооружение (сооружение коммунальной инфраструктуры) | 20113 | Удмуртская Республика, г. Глазов, ул. Белова, 7 | 18:28:000001:614 | 0 | 2638 | 46398 | 0.83 | № 18:28:000001:614-18/003/2017-2 от 31.03.2017 | право хозяйственного ведения отсутствует | ограничения (обременения) отсутствуют |  | 0
73 | Турбовоздуходув здание 62 | здание (нежилое здание) | 20114 | Удмуртская Республика, г. Глазов, ул. Белова, 7 | 18:28:000001:618 | 570.4 | 0 | 1333248 | 0.66 | № 18:28:000001:618-18/003/2017-2 от 31.03.2017 | право хозяйственного ведения отсутствует | ограничения (обременения) отсутствуют |  | 0
74 | Насосная станция | здание (нежилое здание) | 20115 | Удмуртская Республика, Глазовский район, д. Солдырь, ул. Глазовская, 2 б | 18:05:117001:697 | 756 | 0 | 2339195 | 1568308.41 | № 18:05:117001:697-18/003/2017-2 от 31.03.2017 | право хозяйственного ведения отсутствует | ограничения (обременения) отсутствуют |  | 0
75 | Подъезды к зданиям | сооружение (нежилое) | 20116 | Удмуртская Республика, Глазовский район, д. Солдырь, ул. Глазовская, 2 б | 18:05:117001:709 | 6788.3 | 0 | 107841 | 34184.3 | № 18:05:117001:709-18/003/2017-2 от 31.03.2017 | право хозяйственного ведения отсутствует | ограничения (обременения) отсутствуют |  | 0
76 | Канализационная насосная станция здания 912 | здание (нежилое здание) | 20117 | Удмуртская Республика, Глазовский район, д. Солдырь, ул. Глазовская, 2 б | 18:05:117001:684 | 16.7 | 0 | 522147 | 182245.76 | № 18:05:117001:684-18/003/2017-2 от 31.03.2017 | право хозяйственного ведения отсутствует | ограничения (обременения) отсутствуют |  | 0
77 | Песковое хозяйство | сооружение (нежилое) | 20118 | Удмуртская Республика, Глазовский район, д. Солдырь, ул. Глазовская, 2 б | 18:05:117001:694 | 331.7 | 0 | 218509 | 0 | № 18:05:117001:694-18/003/2017-2 от 31.03.2017 | право хозяйственного ведения отсутствует | ограничения (обременения) отсутствуют |  | 0
78 | Насосная станция дренажных вод | здание (нежилое здание) | 20119 | Удмуртская Республика, г. Глазов, ул. Белова, 7 | 18:28:000001:620 | 38.5 | 0 | 128676 | 24913.36 | № 18:28:000001:620-18/003/2017-2 от 31.03.2017 | право хозяйственного ведения отсутствует | ограничения (обременения) отсутствуют |  | 0
79 | Песколовка 2 очереди | сооружение (другие сооружения) | 20120 | Удмуртская Республика, г. Глазов, ул. Белова, 7 | 18:28:000001:909 | 15.6 | 0 | 326793 | 46976.47 | № 18:28:000001:909-18/003/2017-2 от 31.03.2017 | право хозяйственного ведения отсутствует | ограничения (обременения) отсутствуют |  | 0
80 | Аэротенки здание 6 | сооружение (сооружения коммунальной инфраструктуры) | 20121 | Удмуртская Республика, г. Глазов, ул. Белова, 7 | 18:28:000001:970 | 7226.9 | 0 | 7246634 | 1061306.73 | № 18:28:000001:970-18/003/2017-2 от 31.03.2017 | право хозяйственного ведения отсутствует | ограничения (обременения) отсутствуют |  | 0
81 | Насосная станция 1 подъема особо секретных веществ здание 902 | здание (нежилое здание) | 20122 | Удмуртская Республика, Глазовский район, д. Солдырь, ул. Глазовская, 2 б | 18:05:117001:692 | 743.1 | 0 | 18114547 | 12731008.66 | № 18:05:117001:692-18/003/2017-2 от 31.03.2017 | право хозяйственного ведения отсутствует | ограничения (обременения) отсутствуют |  | 0
82 | Резервуар технической воды зд.19 | сооружение (нежилое) | 20123 | Удмуртская Республика, г. Глазов, ул. Белова, 7 | 18:28:000001:550 | 157.6 | 0 | 394372 | 0 | № 18:28:000001:550-18/003/2017-2 от 31.03.2017 | право хозяйственного ведения отсутствует | ограничения (обременения) отсутствуют |  | 0
83 | Резервуар промывной воды зд.18 | сооружение (сооружения коммунальной инфраструктуры) | 20124 | Удмуртская Республика, г. Глазов, ул. Белова, 7 | 18:28:000001:812 | 144 | 0 | 249859 | 0 | № 18:28:000001:812-18/003/2017-2 от 31.03.2017 | право хозяйственного ведения отсутствует | ограничения (обременения) отсутствуют |  | 0
84 | Резервуар-усреднитель | здание (нежилое здание) | 20125 | Удмуртская Республика, г. Глазов, ул. Белова, 7 | 18:28:000001:931 | 870.1 | 0 | 1576241 | 0 | № 18:28:000001:931-18/003/2017-2 от 31.03.2017 | право хозяйственного ведения отсутствует | ограничения (обременения) отсутствуют |  | 0
85 | Водослив-аэратор | сооружение (нежилое) | 20126 | Удмуртская Республика, г. Глазов, ул.Белова,7 | 18:28:000001:767 | 102.4 | 0 | 143067 | 0 | № 18:28:000001:767-18/003/2017-2 от 31.03.2017 | право хозяйственного ведения отсутствует | ограничения (обременения) отсутствуют |  | 0
86 | Резервуар №2 | сооружение (нежилое) | 20127 | Удмуртская Республика, Глазовский район, д. Солдырь, ул. Глазовская, 2 б | 18:05:117001:840 | 1325 | 0 | 2861910 | 824191.81 | № 18:05:117001:840-18/003/2017-2 от 31.03.2017 | право хозяйственного ведения отсутствует | ограничения (обременения) отсутствуют |  | 0
87 | Камера гашения и лотки | сооружение (другие сооружения) | 20128 | Удмуртская Республика, г. Глазов, ул. Белова, 7 | 18:28:000001:917 | 102.2 | 0 | 825064 | 0.83 | № 18:28:000001:917-18/003/2017-2 от 31.03.2017 | право хозяйственного ведения отсутствует | ограничения (обременения) отсутствуют |  | 0
88 | Резервуар чистой воды №1Р | сооружение (сооружения коммунальной инфраструктуры) | 20129 | Удмуртская Республика, Глазовский район, д. Солдырь, ул. Глазовская, 2 б | 18:05:117001:839 | 1325 | 0 | 3509055 | 1151146.19 | № 18:05:117001:839-18/003/2017-2 от 31.03.2017 | право хозяйственного ведения отсутствует | ограничения (обременения) отсутствуют |  | 0
89 | Шламонакопитель | сооружение (гидротехнические сооружения) | 20130 | Удмуртская Республика, Глазовский район, д. Солдырь, ул. Глазовская, 2 б | 18:05:117001:701 | 53484.4 | 0 | 3995803 | 0 | № 18:05:117001:701-18/003/2017-2 от 31.03.2017 | право хозяйственного ведения отсутствует | ограничения (обременения) отсутствуют |  | 0
90 | Воздуховод на аэротенки | сооружение (линейные сооружения) | 20131 | Удмуртская Республика, г. Глазов, ул. Белова, 7 | 18:28:000001:977 | 364.9 | 0 | 76410 | 0.83 | № 18:28:000001:977-18/003/2017-2 от 31.03.2017 | право хозяйственного ведения отсутствует | ограничения (обременения) отсутствуют |  | 0
91 | Ограждение территории особо секретных веществ | сооружение (другие сооружения) | 20133 | Удмуртская Республика, Глазовский район, д. Солдырь, ул. Глазовская, 2 б | 18:05:117001:702 | 0 | 1931 | 2390897.87 | 168095.02 | № 18:05:117001:702-18/003/2017-2 от 31.03.2017 | право хозяйственного ведения отсутствует | ограничения (обременения) отсутствуют |  | 0
92 | Автодорога вдоль эстакады | сооружение | 20134 | Удмуртская Республика, г. Глазов, от т. "М" до очистных сооружений | 18:28:000000:3251 | 12780.2 | 0 | 546904 | 57793.02 | № 18:28:000000:3251-18/003/2017-2 от 31.03.2017 | право хозяйственного ведения отсутствует | ограничения (обременения) отсутствуют |  | 0
93 | Камера управления | здание (нежилое здание) | 20135 | Удмуртская Республика, г. Глазов, ул. Белова, 7 | 18:28:000001:666 | 276.5 | 0 | 355661 | 0.49 | № 18:28:000001:666-18/003/2017-2 от 31.03.2017 | право хозяйственного ведения отсутствует | ограничения (обременения) отсутствуют |  | 0
94 | Метантенки здания 169/1 | сооружение (сооружение коммунального инфраструктуры) | 20136 | Удмуртская Республика, г. Глазов, ул. Белова, 7 | 18:28:000001:626 | 263.1 | 0 | 894604 | 0 | № 18:28:000001:626-18/003/2017-2 от 31.03.2017 | право хозяйственного ведения отсутствует | ограничения (обременения) отсутствуют |  | 0
95 | Резервуар контактный объёмом 2022 куб.м. | сооружение (нежилое) | 20137 | Удмуртская Республика, г. Глазов, ул. Белова, 7 | 18:28:000001:632 | 572.9 | 0 | 881249 | 36092.09 | № 18:28:000001:632-18/003/2017-2 от 31.03.2017 | право хозяйственного ведения отсутствует | ограничения (обременения) отсутствуют |  | 0
96 | Подъездная бетонная дорога | сооружение (сооружения транспорта) | 20138 | Удмуртская Республика, Глазовский район, д. Солдырь, ул. Глазовская, 2 б | 18:05:000000:1255 | 5321 | 0 | 1020613 | 435836.05 | № 18:05:000000:1255-18/003/2017-2 от 31.03.2017 | право хозяйственного ведения отсутствует | ограничения (обременения) отсутствуют |  | 0
97 | Вторичные отстойники очистных сооружений 3 очереди с наружными инженерными сетями | сооружение | 20139 | Удмуртская Республика, г. Глазов, ул. Белова, 7 | 18:28:000001:935 | 0 | 789.6 | 6676084 | 2305873.94 | № 18:28:000001:935-18/003/2017-2 от 31.03.2017 | право хозяйственного ведения отсутствует | ограничения (обременения) отсутствуют |  | 0
98 | Здание решеток-дробилок III очереди | здание (нежилое здание) | 20141 | Удмуртская Республика, г. Глазов, ул. Белова, 7 | 18:28:000001:708 | 103.5 | 0 | 915014 | 420265.72 | № 18:28:000001:708-18/003/2017-3 от 31.03.2017 | право хозяйственного ведения отсутствует | ограничения (обременения) отсутствуют |  | 0
99 | Гараж-стоянка трактора (корпус 64б) | здание (нежилое здание) | 20142 | Удмуртская Республика, г. Глазов, ул. Белова, 7 | 18:28:000001:564 | 26.9 | 0 | 40556.7 | 31391.54 | № 18:28:000001:564-18/003/2017-3 от 31.03.2017 | право хозяйственного ведения отсутствует | ограничения (обременения) отсутствуют |  | 0
100 | Склад-мастерская (корпус 158а) | здание (нежилое здание) | 20143 | Удмуртская Республика, г. Глазов, ул. Белова, 7 | 18:28:000001:2351 | 102 | 0 | 102204.2 | 72819.09 | № 18:28:000001:2351-18/003/2017-3 от 31.03.2017 | право хозяйственного ведения отсутствует | ограничения (обременения) отсутствуют |  | 0
101 | КНС-17 | сооружение | 20164 | Удмуртская Республика, г. Глазов, Красногорский тракт, в районе спецприемника | − | 7.5 | 0 | 1 | 0.89 | право собственности отсутствует | право хозяйственного ведения отсутствует | ограничения (обременения) отсутствуют | Нет документов в наличии
102 | Наружные сети водопровода | сооружение | 30058 | Удмуртская Республика, г. Глазов, м/р Сыга, в р-не ул. Георгиевское кольцо, Удмуртская | − | 0 | 1532 | 284053 | 58653 | право собственности отсутствует | право хозяйственного ведения отсутствует | ограничения (обременения) отсутствуют | Решение Комитета по управлению имуществом г.Глазова УР №560/01-07 от 11.12.2002 "О передаче муниципального имущества"
103 | Сети электроснабжения 0,4 кВ ВНС-4Р | сооружение (нежилое) | 30225 | Удмуртская Республика, Глазовский район | 18:05:000000:1771 | 0 | 210 | 21043.67 | 8440.46 | № 18:05:000000:1771-18/003/2018-1 от 28.09.2018 | право хозяйственного ведения отсутствует | ограничения (обременения) отсутствуют |  | 0
104 | Водопровод сталь Д.219 к ВНС-4Р | сооружение (инженерные сети) | 30241 | Удмуртская Республика, Глазовский район, Кожильская сельская администрация | 18:05:000000:1774 | 0 | 265 | 427601.9 | 158678.3 | № 18:05:000000:1774-18/003/2018-1 от 12.10.2018 | право хозяйственного ведения отсутствует | ограничения (обременения) отсутствуют |  | 0
105 | Водопровод чугун Д.150 к ВНС-3Р | сооружение (инженерные сети) | 30242 | Удмуртская Республика, Глазовский район, Кожильская сельская администрация | 18:05:000000:1773 | 0 | 233 | 342744.83 | 248699 | № 18:05:000000:1773-18/003/2018-1 от 12.10.2018 | право хозяйственного ведения отсутствует | ограничения (обременения) отсутствуют |  | 0
106 | Канализация ж/д. по ул. Советская, 58 | сооружение | 30270 | Удмуртская Республика, г. Глазов, в р-не ж/д по ул. Советская,58 | − | 0 | 56.6 | 22000 | 6896.78 | право собственности отсутствует | право хозяйственного ведения отсутствует | ограничения (обременения) отсутствуют | Распоряжение Комитета по управлению муниципальным имуществом Администрации г. Глазова УР №82/01-04 от 25.08.05г. "О передаче на баланс муниципального имущества"
107 | Водопроводные сети | сооружение | 30271 | Удмуртская Республика, г. Глазов, через ВНС от колодца по ул. Сибирская до вводного колодца к жилому дому К. Маркса, 27 | 18:28:000000:7756 | 0 | 102 | 34000 | 0 | № 18:28:000000:7756-18/003/2018-1 от 03.10.2018 | право хозяйственного ведения отсутствует | ограничения (обременения) отсутствуют |  | 0
108 | Водопровод ж/д по ул. Советская, 58 | сооружение | 30275 | Удмуртская Республика, г. Глазов, ул. Советская, 58 | − | 0 | 33 | 5000 | 0 | право собственности отсутствует | право хозяйственного ведения отсутствует | ограничения (обременения) отсутствуют | Распоряжение Комитета по управлению муниципальным имуществом Администрации г. Глазова УР №82/01-04 от 25.08.05г. "О передаче на баланс муниципального имущества"
109 | Водопроводная сеть | сооружение (нежилое) | 30277 | Удмуртская Республика, г. Глазов, ул. Драгунова | 18:28:000000:7760 | 0 | 214 | 43608.24 | 0 | № 18:28:000000:7760-18/003/2018-1 от 28.09.2018 | право хозяйственного ведения отсутствует | ограничения (обременения) отсутствуют |  | 0
110 | Канализационная сеть | сооружение (нежилое) | 30278 | г. Глазов, ул. Драгунова | 18:28:000000:7753 | 0 | 424 | 121948.02 | 20111.74 | № 18:28:000000:7753-18/003/2018-1 от 28.09.2018 | право хозяйственного ведения отсутствует | ограничения (обременения) отсутствуют |  | 0
111 | Водопроводная сеть | сооружение (инженерные сети) | 30280 | УР, г. Глазов, ул. 2-ая Набережная, 26 | 18:28:000001:529 | 0 | 1133 | 301233 | 0 | № 18:28:000001:529-18/003/2018-1 от 24.09.2018 | право хозяйственного ведения отсутствует | ограничения (обременения) отсутствуют |  | 0
112 | Канализационная сеть | сооружение (нежилое) | 30281 | Удмуртская Республика, г. Глазов, ул. Набережная, д. 26 | 18:28:000003:706 | 0 | 714 | 201626 | 8476.45 | № 18:28:000003:706-18/003/2018-1 от 24.09.2018 | право хозяйственного ведения отсутствует | ограничения (обременения) отсутствуют |  | 0
113 | Водопровод | сооружение (нежилое) | 30282 | УР, г. Глазов, ул. К.Маркса, 20 | 18:28:000000:7751 | 0 | 395 | 5181 | 0 | № 18:28:000000:7751-18/003/2018-1 от 28.09.2018 | право хозяйственного ведения отсутствует | ограничения (обременения) отсутствуют |  | 0
114 | Водопроводная сеть | сооружение (нежилое) | 30285 | Удмуртская Республика, г. Глазов, жилой поселок ОАО "Удмуртская птицефабрика" | 18:28:000000:7755 | 0 | 1005 | 15009 | 0 | № 18:28:000000:7755-18/003/2018-1 от 28.09.2018 | право хозяйственного ведения отсутствует | ограничения (обременения) отсутствуют |  | 0
115 | Канализационная сеть | сооружение (нежилое) | 30286 | Удмуртская Республика, г. Глазов, жилой поселок ОАО "Удмуртская птицефабрика" | 18:28:000000:7761 | 0 | 1158 | 112120.3 | 22932.06 | № 18:28:000000:7761-18/003/2018-1 от 28.09.2018 | право хозяйственного ведения отсутствует | ограничения (обременения) отсутствуют |  | 0
116 | Водоровод | сооружение (нежилое) | 30301 | Удмуртская Республика, г. Глазов, ул. Кирова, д. 75а | 18:28:000038:334 | 0 | 73 | 51000 | 25242 | № 18-18-05/012/2010-368 от 09.07.2010 | право хозяйственного ведения отсутствует | ограничения (обременения) отсутствуют |  | 0
117 | Наружные сети водопровода | сооружение | 30304 | Удмуртская Республика, г. Глазов, ул. Колхозная, 10 | 18:28:000091:63 | 0 | 390 | 1980821 | 1469055.02 | № 18:28:000091:63-18/003/2018-1 от 21.09.2018 | право хозяйственного ведения отсутствует | ограничения (обременения) отсутствуют |  | 0
118 | Наружные сети фекальной канализации | сооружение | 30305 | Удмуртская Республика, г. Глазов, ул. Колхозная, 10 | 18:28:000091:64 | 0 | 211 | 710409 | 279038.94 | № 18:28:000091:64-18/003/2018-1 от 21.09.2018 | право хозяйственного ведения отсутствует | ограничения (обременения) отсутствуют |  | 0
119 | 2-я нитка водовода "Сянино" 4 этап | сооружение (инженерные сети) | 30308 | Удмуртская Республика, район Глазовский, Кожильская сельская администрация | 18:05:000000:1782 | 0 | 654 | 4735813.91 | 3909342.11 | № 18:05:000000:1782-18/003/2018-1 от 18.10.2018 | право хозяйственного ведения отсутствует | ограничения (обременения) отсутствуют |  | 0
120 | Водопровод | сооружение (нежилое) | 30320 | Удмуртская Республика, г. Глазов, по ул. Белова к домам №№ 11,13 | 18:28:000011:740 | 0 | 30.19 | 20026 | 0 | № 18-18-05/014/2007-619 от 03.09.2007 | право хозяйственного ведения отсутствует | ограничения (обременения) отсутствуют |  | 0
121 | Фекальная канализация | сооружения (канализация) | 30321 | Удмуртская Республика, г. Глазов, по ул. Белова к домам №№ 11,13 | 18:28:000011:775 | 0 | 107.42 | 13458 | 0 | № 18-18-05/014/2007-620 от 03.09.2007 | право хозяйственного ведения отсутствует | ограничения (обременения) отсутствуют |  | 0
122 | Ввода хозпитьевой воды жилых домов | сооружение | 30328 | Удмуртская Республика, г.Глазов, в границах участка: м/р ПТФ - ул.Советская | − | 0 | 110 | 10604 | 6940.08 | право собственности отсутствует | право хозяйственного ведения отсутствует | ограничения (обременения) отсутствуют | Постановление Администрации города Глазова №1/120 от 31.12.2009г. "О закреплении за муниципальным унитарным предприятием "Водопроводно-канализационное хозяйство г. Глазова" муниципального образования "Город Глазов" на праве хозяйственного ведения объектов муниципальной собственности"
123 | Ввода хозпитьевой воды жилых домов | сооружение | 30329 | Удмуртская Республика, г.Глазов, м/р ПТФ, ул. 70 лет Октября, ул. Гайдара, ул. Удмуртская | − | 0 | 420.5 | 59171 | 38726.68 | право собственности отсутствует | право хозяйственного ведения отсутствует | ограничения (обременения) отсутствуют | Постановление Администрации города Глазова №1/120 от 31.12.2009г. "О закреплении за муниципальным унитарным предприятием "Водопроводно-канализационное хозяйство г. Глазова" муниципального образования "Город Глазов" на праве хозяйственного ведения объектов муниципальной собственности"
124 | Канализационные выпуски жилых домов | сооружение | 30340 | Удмуртская Республика, г. Глазов, м/р ПТФ, ул. 70 лет Октября, ул. Гайдара, ул. Удмуртская | − | 0 | 432 | 34425 | 14645.24 | право собственности отсутствует | право хозяйственного ведения отсутствует | ограничения (обременения) отсутствуют | Постановление Администрации города Глазова №1/120 от 31.12.2009г. "О закреплении за муниципальным унитарным предприятием "Водопроводно-канализационное хозяйство г. Глазова" муниципального образования "Город Глазов" на праве хозяйственного ведения объектов муниципальной собственности"
125 | Канализационные выпуски жилых домов | сооружение | 30343 | Удмуртская Республика, г. Глазов, в границах участка: м/р ПТФ - ул. Советская | − | 0 | 54 | 5767.2 | 0 | право собственности отсутствует | право хозяйственного ведения отсутствует | ограничения (обременения) отсутствуют | Постановление Администрации города Глазова №1/120 от 31.12.2009г. "О закреплении за муниципальным унитарным предприятием "Водопроводно-канализационное хозяйство г. Глазова" муниципального образования "Город Глазов" на праве хозяйственного ведения объектов муниципальной собственности"
126 | Участок водопровода от камеры ВК-8.059 до ВК-12.018 | сооружение | 30371 | Удмуртская Республика, г. Глазов, в р-не зданий по ул. Советская, 42,44,46 | − | 0 | 145 | 15544 | 0 | право собственности отсутствует | право хозяйственного ведения отсутствует | ограничения (обременения) отсутствуют | Распоряжение Управления имущественных отношений Администрации города Глазова №74/01-05 от 06.07.2010г. "О закреплении муниципального недвижимого имущества на праве хозяйственного ведения"
127 | КНС-1 | здание (нежилое здание) | 30388 | Удмуртская Республика, Глазовский район, п. Дом отдыха Чепца | 18:05:014016:120 | 38.5 | 0 | 557606 | 245176.84 | № 18-18-05/012/2010-448 от 23.07.2010 | право хозяйственного ведения отсутствует | ограничения (обременения) отсутствуют |  | 0
128 | КНС-2 | здание (нежилое здание) | 30389 | Удмуртская Республика, Глазовский район, п. Дом отдыха Чепца | 18:05:014015:167 | 39.3 | 0 | 573799 | 246000.96 | № 18-18-05/012/2010-449 от 23.07.2010 | право хозяйственного ведения отсутствует | ограничения (обременения) отсутствуют |  | 0
129 | КНС-3 | здание (нежилое здание) | 30390 | Удмуртская Республика, Глазовский р-н, п Дом отдыха Чепца, д. б/н | 18:05:014016:119 | 136.8 | 0 | 916692 | 389579.63 | № 18-18-05/012/2010-450 от 23.07.2010 | право хозяйственного ведения отсутствует | ограничения (обременения) отсутствуют |  | 0
130 | КНС-4 | здание (нежилое здание) | 30391 | Удмуртская Республика, Глазовский район, п. Дом отдыха Чепца | 18:05:014016:112 | 136.8 | 0 | 903204 | 396318 | № 18-18-05/012/2010-451 от 23.07.2010 | № 18-18-05/022/2010-504 от 17.12.2010 (Хозяйственное ведение) | ограничения (обременения) отсутствуют |  | 0
131 | Сети фекальной канализации от детского сада, домов №4,5,6,7 до КНС-3 | сооружение | 30392 | Удмуртская Республика, Глазовский район, п. Дом отдыха Чепца, д.1, сети фекальной канализации от детского сада, домов №№4,5,6,7 до КНС-3 | 18:05:014016:116 | 0 | 322.6 | 134211 | 35158.95 | № 18-18-05/012/2010-454 от 23.07.2010 | право хозяйственного ведения отсутствует | ограничения (обременения) отсутствуют |  | 0
132 | Наружная сеть канализации дома №4 | сооружение (нежилое) | 30393 | Удмуртская Республика, Глазовский район, п. Дом отдыха Чепца, наружная сеть канализации дома №4 | 18:05:014016:476 | 0 | 79.5 | 618111 | 159456.03 | № 18-18-05/012/2010-459 от 23.07.2010 | право хозяйственного ведения отсутствует | ограничения (обременения) отсутствуют |  | 0
133 | Канализационная сеть от домов № 1,2,3 до склада профилактория | сооружение (нежилое) | 30394 | Удмуртская Республика, Глазовский район, пос.Дом отдыха Чепца, канализационная сеть от домов №№1,2,3 до склада профилактория | 18:05:014016:475 | 0 | 191.55 | 11984.02 | 0 | № 18-18-05/012/2010-455 от 23.07.2010 | право хозяйственного ведения отсутствует | ограничения (обременения) отсутствуют |  | 0
134 | Канализационная сеть от КК-1 до КК-53 | сооружение (инженерные сети) | 30395 | Удмуртская Республика, Глазовский район, п. Дом отдыха Чепца | 18:05:014016:106 | 0 | 19509.7 | 8703048.98 | 845378.03 | № 18-18-05/012/2010-467 от 23.07.2010 | право хозяйственного ведения отсутствует | ограничения (обременения) отсутствуют |  | 0
135 | Внеплощадные сети канализации к 109 квартирному жилому дому | сооружение (нежилое) | 30398 | Удмуртская Республика, г. Глазов, ул. Пастухова | 18:28:000094:350 | 0 | 1110 | 1473106.63 | 716206.6 | № 18:28:000094:350-18/003/2018-1 от 21.09.2018 | право хозяйственного ведения отсутствует | ограничения (обременения) отсутствуют |  | 0
136 | 2-я нитка водовода "Сянино" 5 этап | сооружение (инженерные сети) | 30399 | Удмуртская Республика, район Глазовский, Кожильская сельская администрация | 18:05:000000:1780 | 0 | 1506 | 3949130.01 | 3456856.11 | № 18:05:000000:1780-18/003/2018-1 от 17.10.2018 | право хозяйственного ведения отсутствует | ограничения (обременения) отсутствуют |  | 0
137 | Сети водопровода | сооружение (нежилое) | 30401 | Удмуртская Республика, г. Глазов, ул. Кирова | 18:28:000039:211 | 0 | 1229.2 | 1756350.43 | 1318478.83 | № 18:28:000039:211-18/003/2018-1 от 21.09.2018 | право хозяйственного ведения отсутствует | ограничения (обременения) отсутствуют |  | 0
138 | Наружный водопровод от колодца ВК-12 до колодца ВК-3 | сооружение (нежилое) | 30404 | Удмуртская Республика, г. Глазов, ул. Мичурина | 18:28:000067:163 | 0 | 326.2 | 130805.42 | 77497.13 | № 18-18-05/015/2012-771 от 26.07.2012 | право хозяйственного ведения отсутствует | ограничения (обременения) отсутствуют |  | 0
139 | Наружный водопровод | сооружение (нежилое) | 30405 | Удмуртская Республика, г. Глазов, ул.Пряженникова,7"а" | 18:28:000039:2680 | 0 | 137.9 | 198449 | 152042.48 | № 18-18-05/018/2011-333 от 05.09.2011 | право хозяйственного ведения отсутствует | ограничения (обременения) отсутствуют |  | 0
140 | Наружная канализация | сооружение (нежилое) | 30406 | Удмуртская Республика, г. Глазов, ул. Пряженникова,7"а" | 18:28:000039:2682 | 0 | 87.2 | 160018 | 81920.8 | № 18-18-05/018/2011-331 от 05.09.2011 | право хозяйственного ведения отсутствует | ограничения (обременения) отсутствуют |  | 0
141 | Наружные сети водопровода | сооружение (инженерные сети) | 30407 | Удмуртская Республика, г. Глазов, ул. Колхозная, 8 | 18:28:000091:760 | 0 | 12 | 30308 | 23296.04 | № 18-18-05/018/2011-461 от 06.09.2011 | право хозяйственного ведения отсутствует | ограничения (обременения) отсутствуют |  | 0
142 | Наружные сети канализации | сооружение (нежилое) | 30408 | Удмуртская Республика, г. Глазов, ул.Колхозная,8 | 18:28:000091:810 | 0 | 14.7 | 36783 | 19245.06 | № 18-18-05/018/2011-463 от 06.09.2011 | право хозяйственного ведения отсутствует | ограничения (обременения) отсутствуют |  | 0
143 | Наружная сеть канализации | сооружение (инженерные сети) | 30423 | Удмуртская Республика, г. Глазов, ул. Карла Маркса, д. 16а, от существующего канализационного колодца Ксущ.-1 | 18:28:000056:1542 | 0 | 67 | 85140 | 66937.73 | № 18-18/003-18/003/004/2015-7163/2 от 13.01.2016 | право хозяйственного ведения отсутствует | ограничения (обременения) отсутствуют |  | 0
144 | Наружная сеть водопровода | сооружение (инженерные сети) | 30424 | Удмуртская Республика, г. Глазов, ул.К.Маркса,16а | 18:28:000056:1546 | 0 | 114 | 142468 | 128878.84 | № 18-18/003-18/003/004/2015-7162/2 от 13.01.2016 | право хозяйственного ведения отсутствует | ограничения (обременения) отсутствуют |  | 0
145 | Водопровод | сооружение (сооружения коммунального хозяйства) | 30425 | Удмуртская Республика, г. Глазов, ул. Сибирская, 116 в | 18:28:000087:1070 | 0 | 45 | 92975 | 84990.95 | № 18-18/003-18/003/004/2016-280/1 от 01.02.2016 | право хозяйственного ведения отсутствует | ограничения (обременения) отсутствуют |  | 0
146 | Канализация | сооружение (сооружение канализации) | 30426 | Удмуртская Республика, г. Глазов, ул. Сибирская, 116 в | 18:28:000087:1071 | 0 | 40 | 161884.96 | 134158.87 | № 18-18/003-18/003/004/2016-281/1 от 01.02.2016 | право хозяйственного ведения отсутствует | ограничения (обременения) отсутствуют |  | 0
147 | Водопроводная сеть (водопровод) от колодца ВК-1 до многоквартирного дома - бывшее общежитие) | сооружение (иные сооружения производственного назначения) | 30427 | Удмуртская Республика, г. Глазов, ул. Энгельса | 18:28:000056:1630 | 0 | 15 | 41890 | 0 | № 18:28:000056:1630-18/003/2018-1 от 24.09.2018 | право хозяйственного ведения отсутствует | ограничения (обременения) отсутствуют |  | 0
148 | Канализационная сеть(канализация) от выпусков МКД - бывшее ощежитие до колодцев К1,К2) | сооружение (иные сооружения производственного назначения) | 30428 | Удмуртская Республика, г. Глазов, ул. Энгельса | 18:28:000056:1631 | 0 | 100 | 55000 | 0 | № 18:28:000056:1631-18/003/2018-1 от 24.09.2018 | право хозяйственного ведения отсутствует | ограничения (обременения) отсутствуют |  | 0
149 | Наружные сети водопровода | сооружение (нежилое) | 30429 | Удмуртская Республика, г. Глазов, жилой массив "Заводской" | 18:28:000064:540 | 0 | 2666.17 | 2311932.84 | 1265378.79 | № 18-18/003-18/003/004/2016-2635/2 от 21.03.2016 | право хозяйственного ведения отсутствует | ограничения (обременения) отсутствуют |  | 0
150 | Внутриплощадочные сети канализации от жилых домов до КНС | сооружение (нежилое) | 30430 | Удмуртская Республика, г. Глазов, жилой массив "Заводской" | 18:28:000064:369 | 0 | 2314 | 5489093 | 1149869.35 | № 18-18/003-18/003/004/2016-2632/2 от 21.03.2016 | право хозяйственного ведения отсутствует | ограничения (обременения) отсутствуют |  | 0
151 | Сети канализации | сооружение (нежилое) | 30437 | Удмуртская Республика, г. Глазов, ул. К. Маркса, 29 | 18:28:000057:1820 | 0 | 45 | 296572 | 0 | № 18-18-05/010/2011-938 от 14.07.2011 | право хозяйственного ведения отсутствует | ограничения (обременения) отсутствуют |  | 0
152 | Сети водопровода | сооружение (нежилое) | 30438 | Удмуртская Республика, г. Глазов, ул. К. Маркса, 29 | 18:28:000057:1766 | 0 | 345.8 | 924818 | 443195.44 | № 18-18-05/010/2011-939 от 14.07.2011 | право хозяйственного ведения отсутствует | ограничения (обременения) отсутствуют |  | 0
153 | Водопровод по ул.Восьмая от Куйбышева (ВК-10.102) до ул.Опалева (ВК-10.107) | сооружение (сооружения коммунального хозяйства) | 30439 | Удмуртская Республика, г. Глазов, ул. Восьмая | 18:28:000000:3469 | 0 | 76 | 1 | 0 | № 18-18/003-18/999/001/2016-1033/1 от 14.12.2016 | право хозяйственного ведения отсутствует | ограничения (обременения) отсутствуют |  | 0
154 | Водопровод ул.Драгунова,45-47 (от ВК-10.038 до ВК-10.053) | сооружение (сооружения коммунального хозяйства) | 30440 | Удмуртская Республика, г. Глазов, ул. Драгунова | 18:28:000070:435 | 0 | 95 | 1 | 0 | № 18-18/003-18/999/001/2016-1032/1 от 14.12.2016 | право хозяйственного ведения отсутствует | ограничения (обременения) отсутствуют |  | 0
155 | Водопровод к ж.д.по ул.1160 км, д.2 (ВК-2.134 до ВК-2.175) | сооружение (сооружения коммунального хозяйства) | 30441 | Удмуртская Республика, г. Глазов, ул. 1160 км. | 18:28:000037:225 | 0 | 102 | 1 | 0 | № 18-18/003-18/999/001/2016-1036/1 от 14.12.2016 | право хозяйственного ведения отсутствует | ограничения (обременения) отсутствуют |  | 0
156 | Перемычка водопровода по ул.Т.Барамзиной, 57 (от ВК3.374 до ВК-3.026) | сооружение (сооружения коммунального хозяйства) | 30442 | Удмуртская Республика, г.Глазов, ул.Тани Барамзиной | 18:28:000009:2153 | 0 | 79 | 1 | 0 | № 18-18/003-18/999/001/2016-1043/1 от 14.12.2016 | право хозяйственного ведения отсутствует | ограничения (обременения) отсутствуют |  | 0
157 | Водопровод по пер.Тупиковый от ул.Драгунова (ВК-8.014) до ВК-8.016 | сооружение (сооружения коммунального хозяйства) | 30443 | Удмуртская Республика, г. Глазов, пер. Тупиковый | 18:28:000000:3467 | 0 | 38 | 1 | 0 | № 18-18/003-18/999/001/2016-1006/1 от 15.12.2016 | право хозяйственного ведения отсутствует | ограничения (обременения) отсутствуют |  | 0
158 | Водопровод по ул.70 лет Октября (от ВК-11.048 до ВК-11.006) | сооружение (сооружения коммунального хозяйства) | 30444 | Удмуртская Республика, г. Глазов, ул. 70 лет Октября | 18:28:000000:3466 | 0 | 194 | 1 | 0 | № 18-18/003-18/999/001/2016-1010/1 от 16.12.2016 | право хозяйственного ведения отсутствует | ограничения (обременения) отсутствуют |  | 0
159 | Водопровод к ж.д. ул.Глазовская, д.53А (от ВК-4.580 до ВК-4.581) | сооружение (сооружения коммунального хозяйства) | 30445 | Удмуртская Республика, г. Глазов, ул. Глазовская | 18:28:000011:2444 | 0 | 30 | 1 | 0 | № 18-18/003-18/999/001/2016-1029/1 от 16.12.2016 | право хозяйственного ведения отсутствует | ограничения (обременения) отсутствуют |  | 0
160 | Водопровод по ул.Южная от ул.Ф.Васильева (ВК-9.148) до ВК-9.150 | сооружение (сооружения коммунального хозяйства) | 30446 | Удмуртская Республика, г. Глазов, ул. Южная | 18:28:000092:373 | 0 | 92 | 1 | 0 | № 18-18/003-18/999/001/2016-1012/1 от 16.12.2016 | право хозяйственного ведения отсутствует | ограничения (обременения) отсутствуют |  | 0
161 | Водопровод по ул.Толстого от ул.Пехтина (ВК 7.150) до ВК-7.145 | сооружение (сооружения коммунального хозяйства) | 30447 | Удмуртская Республика, г. Глазов, ул. Толстого | 18:28:000059:130 | 0 | 437 | 1 | 0 | № 18-18/003-18/999/001/2016-1018/1 от 16.12.2016 | право хозяйственного ведения отсутствует | ограничения (обременения) отсутствуют |  | 0
162 | Водопровод по ул.Чапаева от ул.Пионерская (ВК.8.039) до ВК-8.042 | сооружение (сооружения коммунального хозяйства) | 30448 | Удмуртская Республика, г. Глазов, ул.Чапаева | 18:28:000079:430 | 0 | 102 | 1 | 0 | № 18-18/003-18/999/001/2016-1020/1 от 16.12.2016 | право хозяйственного ведения отсутствует | ограничения (обременения) отсутствуют |  | 0
163 | Водопровод по ул.Георгиевское кольцо (ВК-1.116 до ВК-1.120) | сооружение (сооружения коммунального хозяйства) | 30449 | Удмуртская Республика, г. Глазов, ул. Георгиевское кольцо | 18:28:000050:307 | 0 | 166 | 1 | 0 | № 18-18/003-18/999/001/2016-1028/1 от 16.12.2016 | право хозяйственного ведения отсутствует | ограничения (обременения) отсутствуют |  | 0
164 | Перемычка водопровода по ул.Советская (от ВК-12.098 до ВК-12.068) | сооружение (сооружения коммунального хозяйства) | 30450 | Удмуртская Республика, г. Глазов, ул. Советская | 18:28:000000:3470 | 0 | 69 | 1 | 0 | № 18-18/003-18/999/001/2016-1048/1 от 20.12.2016 | право хозяйственного ведения отсутствует | ограничения (обременения) отсутствуют |  | 0
165 | Перемычка водопровода к ж.д. по ул.Кирова,65В ( от ВК-3.176 до ВК-3.297) | сооружение (сооружениея коммунального хозяйства) | 30451 | Удмуртская Республика, г. Глазов, ул. Кирова | 18:28:000000:3468 | 0 | 314 | 1 | 0 | № 18-18/003-18/999/001/2016-1049/1 от 20.12.2016 | право хозяйственного ведения отсутствует | ограничения (обременения) отсутствуют |  | 0
166 | Канализация пер.Восточному (от КК-7.0484 до КК-7.0482) | сооружение (сооружение коммунального хозяйства) | 30452 | Удмуртская Республика, г. Глазов, пер. Восточный | 18:28:000059:131 | 0 | 95 | 1 | 0 | № 18-18/003-18/999/001/2016-1053/1 от 21.12.2016 | право хозяйственного ведения отсутствует | ограничения (обременения) отсутствуют |  | 0
167 | Канализация по пер.Восточному (от КК-7.0485 до КК-7.0484) | сооружение (сооружение коммунального хозяйства) | 30453 | Удмуртская Республика, г. Глазов, пер. Восточный | 18:28:000059:132 | 0 | 37 | 1 | 0 | № 18-18/003-18/999/001/2016-1086/1 от 23.12.2016 | право хозяйственного ведения отсутствует | ограничения (обременения) отсутствуют |  | 0
168 | Канализация от ж.д. по ул.Драгунова,72 (от КК-10.0207 до КК-10.0198) | сооружение (сооружение коммунального хозяйства) | 30454 | Удмуртская Республика, г. Глазов, ул. Драгунова | 18:28:000095:1527 | 0 | 97 | 1 | 0 | № 18-18/003-18/999/001/2016-1091/1 от 23.12.2016 | право хозяйственного ведения отсутствует | ограничения (обременения) отсутствуют |  | 0
169 | Канализация от ж.д. по ул.Драгунова,2К (от КК-9.0054 до КК-9.0044) | сооружение (сооружение коммунального хозяйства) | 30455 | Удмуртская Республика, г. Глазов, ул. Драгунова | 18:28:000081:1177 | 0 | 193 | 1 | 0 | № 18-18/003-18/999/001/2016-1116/1 от 24.12.2016 | право хозяйственного ведения отсутствует | ограничения (обременения) отсутствуют |  | 0
170 | Канализация по ул.Кирова от КК-3.0911до КК-3.0886 | сооружение (сооружение коммунального хозяйства) | 30456 | Удмуртская Республика, г. Глазов, ул. Кирова | 18:28:000000:3474 | 0 | 137 | 1 | 0 | № 18-18/003-18/999/001/2016-1117/1 от 24.12.2016 | право хозяйственного ведения отсутствует | ограничения (обременения) отсутствуют |  | 0
171 | Наружная сеть водопровода | сооружение (инженерные сети) | 30457 | Удмуртская Республика, г. Глазов, ул. Карла Маркса, д. 20 | 18:28:000056:1545 | 0 | 15 | 18779 | 17593.59 | № 18-18/003-18/003/011/2016-2070/2 от 20.12.2016 | право хозяйственного ведения отсутствует | ограничения (обременения) отсутствуют |  | 0
172 | Наружные сети канализации | сооружение (инженерные сети) | 30458 | Удмуртская Республика, г. Глазов, ул. Карла Маркса, д. 20 | 18:28:000056:1746 | 0 | 106 | 158133 | 133302.28 | № 18-18/003-18/003/011/2016-2071/2 от 20.12.2016 | право хозяйственного ведения отсутствует | ограничения (обременения) отсутствуют |  | 0
173 | Производственная канализация К3 объединенной системы водоснабжения от К 45 до К 58 | сооружение (сооружения коммунальной инфраструктуры) | 30459 | Удмуртская Республика, Глазовский район, д.Солдырь, ул.Глазовская,2б, водозабор, от К 45 до К 58 | 18:05:117001:841 | 0 | 174 | 2036072 | 43816.61 | № 18:05:117001:841-18/003/2017-2 от 31.03.2017 | право хозяйственного ведения отсутствует | ограничения (обременения) отсутствуют |  | 0
174 | Водоводы 1 подъема | сооружение (сооружения коммунальной инфраструктуры) | 30460 | Удмуртская Республика, Глазовский район, д. Солдырь, ул. Глазовская, 2 б | 18:05:000000:1256 | 0 | 2522 | 4947050 | 0.32 | № 18:05:000000:1256-18/003/2017-2 от 31.03.2017 | право хозяйственного ведения отсутствует | ограничения (обременения) отсутствуют |  | 0
175 | Хоз фекальная канализация от насосной станции 1 подъема | сооружение (нежилое) | 30461 | Удмуртская Республика, Глазовский район, д. Солдырь, ул. Глазовская, 2 б | 18:05:117001:710 | 0 | 259 | 81856 | 33328.37 | № 18:05:117001:710-18/003/2017-2 от 31.03.2017 | право хозяйственного ведения отсутствует | ограничения (обременения) отсутствуют |  | 0
176 | Наружное освещение очистных сооружений | сооружение (линейные сооружения) | 30462 | Удмуртская Республика, г. Глазов, ул. Белова, 7 | 18:28:000001:755 | 0 | 1353.69 | 205542 | 0.83 | № 18:28:000001:755-18/003/2017-2 от 31.03.2017 | право хозяйственного ведения отсутствует | ограничения (обременения) отсутствуют |  | 0
177 | Водоводы насосной станции III-го подъема | сооружение (линейное сооружение) | 30463 | Удмуртская Республика, г. Глазов, ул.Белова,7 | 18:28:000001:670 | 0 | 2128 | 268824 | 0.83 | № 18:28:000001:670-18/003/2017-2 от 31.03.2017 | право хозяйственного ведения отсутствует | ограничения (обременения) отсутствуют |  | 0
178 | Водоводы 2 подъема ОСВ | сооружение (нежилое) | 30464 | Удмуртская Республика, г. Глазов, ул.Белова,7 | 18:28:000001:678 | 0 | 944 | 9673273 | 0 | № 18:28:000001:678-18/003/2017-2 от 31.03.2017 | право хозяйственного ведения отсутствует | ограничения (обременения) отсутствуют |  | 0
179 | Водовод №1 и №2 | сооружение (сооружения коммунальной инфраструктуры) | 30465 | Удмуртская Республика, Глазовский район, д. Солдырь, ул. Глазовская, 2 б | 18:05:117001:882 | 0 | 9399 | 16104105 | 0.32 | № 18:05:117001:882-18/003/2017-2 от 31.03.2017 | право хозяйственного ведения отсутствует | ограничения (обременения) отсутствуют |  | 0
180 | Кабел линия насос акт | сооружение (сооружение коммунальной инфраструктуры) | 30466 | Удмуртская Республика, г. Глазов, ул. Белова, 7 | 18:28:000001:867 | 0 | 241.32 | 97105 | 0.83 | № 18:28:000001:867-18/003/2017-2 от 31.03.2017 | право хозяйственного ведения отсутствует | ограничения (обременения) отсутствуют |  | 0
181 | Кабель подзем.очист.соор. 1 очереди | сооружение | 30467 | Удмуртская Республика, г. Глазов, ул. Белова, 7 | 18:28:000001:814 | 0 | 79 | 12465 | 0.83 | № 18:28:000001:814-18/003/2017-2 от 31.03.2017 | право хозяйственного ведения отсутствует | ограничения (обременения) отсутствуют |  | 0
182 | Технологический трубопровод | сооружение (линейные сооружения) | 30468 | Удмуртская Республика, г. Глазов, ул. Белова, 7 | 18:28:000001:756 | 0 | 4250 | 293413 | 0.66 | № 18:28:000001:756-18/003/2017-2 от 31.03.2017 | право хозяйственного ведения отсутствует | ограничения (обременения) отсутствуют |  | 0
183 | Технологический трубопровод | сооружение (линейные сооружения) | 30469 | Удмуртская Республика, г. Глазов, ул.Белова,7 | 18:28:000001:908 | 0 | 375.24 | 288334 | 0.66 | № 18:28:000001:908-18/003/2017-2 от 31.03.2017 | право хозяйственного ведения отсутствует | ограничения (обременения) отсутствуют |  | 0
184 | Аэротенки 3-й очереди очистных сооружений | сооружение (другие сооружения) | 30470 | Удмуртская Республика, г. Глазов, ул. Белова, д. 7, очистные сооружения | 18:28:000001:1959 | 3090.8 | 0 | 7012677.75 | 4675118.36 | № 18:28:000001:1959-18/003/2017-2 от 31.03.2017 | право хозяйственного ведения отсутствует | ограничения (обременения) отсутствуют |  | 0
185 | Трубопровод доочищенных сточных вод станции УФО очистных сооружений | сооружение (производственного (промышленного) назначения) | 30471 | Удмуртская Республика, г. Глазов, ул. Белова, 7 | 18:28:000001:2080 | 0 | 126.9 | 2155132 | 1038990.24 | № 18:28:000001:2080-18/003/2017-2 от 31.03.2017 | право хозяйственного ведения отсутствует | ограничения (обременения) отсутствуют |  | 0
186 | Вдольтрассовый проезд (очистные сооружения, 3 очередь) | сооружение (сооружения коммунальной инфраструктуры) | 30472 | Удмуртская Республика, г. Глазов, ул. Белова, д. 7, очистные сооружения | 18:28:000001:1951 | 501.6 | 132 | 10470900.09 | 6184573.7 | № 18:28:000001:1951-18/003/2017-2 от 31.03.2017 | право хозяйственного ведения отсутствует | ограничения (обременения) отсутствуют |  | 0
187 | Высоковольтные кабельные сети системы "Водозабор" | сооружение (инженерные сети) | 30473 | Удмуртская Республика, Глазовский район, д. Солдырь, ул. Глазовская, 2 б | 18:05:000000:1646 | 0 | 3805 | 387647 | 0.83 | № 18:05:000000:1646-18/003/2017-2 от 31.03.2017 | право хозяйственного ведения отсутствует | ограничения (обременения) отсутствуют |  | 0
188 | Водопроводные сети станции очистки речной воды | сооружение (нежилое) | 30474 | Удмуртская Республика, Глазовский район, д. Солдырь, ул. Глазовская, 2 б | 18:05:117001:693 | 0 | 1005 | 5185150 | 0.32 | № 18:05:117001:693-18/003/2017-2 от 31.03.2017 | право хозяйственного ведения отсутствует | ограничения (обременения) отсутствуют |  | 0
189 | Сети станции очистки речной воды | сооружение (сооружения коммунальной инфраструктуры) | 30475 | Удмуртская Республика, Глазовский район, д. Солдырь, ул. Глазовская, 2 б | 18:05:117001:873 | 0 | 458 | 1013575 | 0.49 | № 18:05:117001:873-18/003/2017-2 от 31.03.2017 | право хозяйственного ведения отсутствует | ограничения (обременения) отсутствуют |  | 0
190 | Канализационные сети станции очистки речной воды | сооружение | 30476 | Удмуртская Республика, Глазовский район, д. Солдырь, ул. Глазовская, 2 б | 18:05:117001:695 | 0 | 772 | 1699497 | 0.66 | № 18:05:117001:695-18/003/2017-2 от 31.03.2017 | право хозяйственного ведения отсутствует | ограничения (обременения) отсутствуют |  | 0
191 | Хозфекальная канализация жилпоселка | сооружение (сооружения коммунальной инфраструктуры) | 30477 | Удмуртская Республика, г. Глазов, ул. Белова, 7 | 18:28:000001:2352 | 0 | 2848 | 311798 | 0.49 | № 18:28:000001:2352-18/003/2017-3 от 31.03.2017 | право хозяйственного ведения отсутствует | ограничения (обременения) отсутствуют |  | 0
192 | Водоводы 2-го подъема | сооружение (сооружения коммунальной инфраструктуры) | 30478 | Удмуртская Республика, г. Глазов, ул. Белова, 7 | 18:28:000000:3471 | 0 | 607 | 109155 | 0.83 | № 18:28:000000:3471-18/003/2017-3 от 31.03.2017 | право хозяйственного ведения отсутствует | ограничения (обременения) отсутствуют |  | 0
193 | Технологический трубопровод | сооружение (инженерные сети) | 30479 | Удмуртская Республика, г. Глазов, ул.Белова,7 | 18:28:000001:2353 | 0 | 2476 | 801380 | 0.66 | № 18:28:000001:2353-18/003/2017-3 от 31.03.2017 (Собственность) | право хозяйственного ведения отсутствует | ограничения (обременения) отсутствуют |  | 0
194 | Напорный коллектор канализационной магистральной сети | сооружение | 30480 | Удмуртская Республика, г. Глазов, от т."М" до очистных сооружений | 18:28:000000:638 | 0 | 6060 | 4943205 | 0.66 | № 18:28:000000:638-18/003/2017-2 от 31.03.2017 | право хозяйственного ведения отсутствует | ограничения (обременения) отсутствуют |  | 0
195 | Водовод №3 и №4 | сооружение (нежилое) | 30481 | Удмуртская Республика, Глазовский район, д. Солдырь, ул. Глазовская, 2 б | 18:05:117001:711 | 0 | 11125 | 14819955 | 0.32 | № 18:05:117001:711-18/003/2017-2 от 31.03.2017 | право хозяйственного ведения отсутствует | ограничения (обременения) отсутствуют |  | 0
196 | Хоз.питьевой водопровод | сооружение (сооружения коммунальной инфраструктуры) | 30483 | Удмуртская Республика, г. Глазов, ул.Белова,7 | 18:28:000001:962 | 0 | 184 | 22744 | 0.83 | № 18:28:000001:962-18/003/2017-2 от 31.03.2017 | право хозяйственного ведения отсутствует | ограничения (обременения) отсутствуют |  | 0
197 | Водоотводный лоток у фильтровальной станции | сооружение (инженерные сети) | 30484 | Удмуртская Республика, г. Глазов, ул. Белова, 7 | 18:28:000000:3465 |  | 490 | 170781 | 0.66 | № 18:28:000000:3465-18/003/2017-3 от 31.03.2017 | право хозяйственного ведения отсутствует | ограничения (обременения) отсутствуют |  | 0
198 | Водопровод (от ПГ-174 до ПГ-173А) | сооружение (инженерные сети) | 30485 | Удмуртская Республика, г. Глазов, ул. Белова, 7 | 18:28:000000:3492 | 0 | 236 | 1747694.52 | 0.83 | № 18:28:000000:3492-18/003/2017-3 от 31.03.2017 | право хозяйственного ведения отсутствует | ограничения (обременения) отсутствуют |  | 0
199 | Водопровод (от корпуса 158 до магистрального колодца ВК-11) | сооружение (инженерные сети) | 30486 | Удмуртская Республика, г. Глазов, ул. Белова, 7 | 18:28:000000:3490 | 0 | 341 | 2525270.48 | 0.83 | № 18:28:000000:3490-18/003/2017-3 от 31.03.2017 | право хозяйственного ведения отсутствует | ограничения (обременения) отсутствуют |  | 0
200 | Сети водопровода полигона захоронения (закольцовка очистных сооружений) | сооружение (инженерные сети) | 30487 | Удмуртская Республика, г.Глазов, ул. Белова, 7 | 18:28:000001:2369 | 0 | 757 | 118485.12 | 0.83 | № 18:28:000001:2369-18/003/2017-3 от 31.03.2017 | право хозяйственного ведения отсутствует | ограничения (обременения) отсутствуют |  | 0
201 | Водопровод (от здания ДОСААФ до насосной станции 3 подъема) | сооружение (инженерные сети) | 30488 | Удмуртская Республика, г. Глазов, ул. Белова, 7 | 18:28:000001:2371 | 0 | 333 | 165245.31 | 35859.28 | № 18:28:000001:2371-18/003/2017-3 от 31.03.2017 | право хозяйственного ведения отсутствует | ограничения (обременения) отсутствуют |  | 0
202 | Водопровод (от ВК у проходной спецтары до железобетонного забора АО ЧМЗ) | сооружение (инженерные сети) | 30489 | Удмуртская Республика, г. Глазов, ул. Белова, 7 | 18:28:000000:3493 | 0 | 217 | 107682.38 | 23367.8 | № 18:28:000000:3493-18/003/2017-3 от 31.03.2017 | право хозяйственного ведения отсутствует | ограничения (обременения) отсутствуют |  | 0
203 | Водопровод (от К-1 до корпуса 43Т) | сооружение (инженерные сети) | 30490 | Удмуртская Республика, г. Глазов, ул. Белова, 7 | 18:28:000001:2370 | 0 | 899 | 446112.67 | 96809.33 | № 18:28:000001:2370-18/003/2017-3 от 31.03.2017 | право хозяйственного ведения отсутствует | ограничения (обременения) отсутствуют |  | 0
204 | Водопровод питьевой | сооружение (инженерные сети) | 30491 | Удмуртская Республика, г. Глазов, ул. Белова, 7 | 18:28:000001:2362 | 0 | 533 | 107756 | 0.83 | № 18:28:000001:2362-18/003/2017-3 от 31.03.2017 | право хозяйственного ведения отсутствует | ограничения (обременения) отсутствуют |  | 0
205 | Водопровод внешний | сооружение (инженерные сети) | 30492 | Удмуртская Республика, г. Глазов, ул. Белова, 7 | 18:28:000001:2366 | 0 | 53 | 46744.69 | 2490.03 | № 18:28:000001:2366-18/003/2017-3 от 31.03.2017 | право хозяйственного ведения отсутствует | ограничения (обременения) отсутствуют |  | 0
206 | Водопроводная сеть | сооружение | 30493 | Удмуртская Республика, г. Глазов, ул. Советская, 47 | 18:28:000066:15 | 0 | 550 | 1000 | 0 | № 18:28:000066:15-18/003/2017-2 от 23.05.2017 | право хозяйственного ведения отсутствует | ограничения (обременения) отсутствуют |  | 0
207 | Наружные сети водопровода | сооружение (инженерные сети) | 30498 | Удмуртская Республика, г. Глазов, ул. Мира, 6а | 18:28:000009:1986 | 0 | 220.7 | 430809 | 328178.32 | № 18-18-05/016/2011-063 от 11.07.2011 | право хозяйственного ведения отсутствует | ограничения (обременения) отсутствуют |  | 0
208 | Наружные сети водоотведения | сооружение (нежилое) | 30499 | Удмуртская Республика, г. Глазов, ул. Мира, 6а | 18:28:000009:1985 | 0 | 219 | 289721 | 194363.74 | № 18-18-05/016/2011-064 от 11.07.2011 | право хозяйственного ведения отсутствует | ограничения (обременения) отсутствуют |  | 0
209 | Наружные сети водоотведения | сооружение (линейные сооружения) | 30501 | Удмуртская Республика, г. Глазов, ул. Мира, 10а | 18:28:000009:1430 | 0 | 183.32 | 250792 | 142715.98 | № 18-18-05/002/2012-345 от 16.02.2012 | право хозяйственного ведения отсутствует | ограничения (обременения) отсутствуют |  | 0
210 | Наружные сети водопровода | сооружение (линейные сооружения) | 30502 | Удмуртская Республика, г. Глазов, ул. Мира, 10а | 18:28:000009:1429 | 0 | 25.4 | 34924 | 27378.28 | № 18-18-05/002/2012-347 от 16.02.2012 | право хозяйственного ведения отсутствует | ограничения (обременения) отсутствуют |  | 0
211 | Водопроводная сеть | сооружение | 30523 | Удмуртская Республика, г. Глазов | 18:28:000000:7758 | 0 | 1125.2 | 650193 | 185677.68 | № 18:28:000000:7758-18/003/2018-1 от 02.10.2018 | право хозяйственного ведения отсутствует | ограничения (обременения) отсутствуют |  | 0
212 | Канализационная сеть | сооружение | 30524 | Удмуртская Республика, г.Глазов | 18:28:000000:7762 | 0 | 2657 | 554795 | 74548.15 | № 18:28:000000:7762-18/003/2018-1 от 02.10.2018 | право хозяйственного ведения отсутствует | ограничения (обременения) отсутствуют |  | 0
213 | Канализационная сеть | сооружение (энергетики и электропередачи) | 30525 | Удмуртская Республика, г.Глазов, Красногорский тракт, к жилым домам № 10,12, 10а, 12а,14,16,16а | 18:28:000095:309 | 0 | 584.85 | 130000 | 26401.22 | № 18:28:000095:309-18/003/2018-1 от 03.10.2018 | право хозяйственного ведения отсутствует | ограничения (обременения) отсутствуют |  | 0
214 | Водопроводная сеть | сооружение | 30526 | Удмуртская Республика, г. Глазов, ул.Солнечная - железная дорога - Георгиевское кольцо (включительно) - технологическая дорога на Удмуртскую птицефабрику | 18:28:000000:636 | 0 | 7078 | 2793860.81 | 838139.13 | № 18:28:000000:636-18/003/2018-1 от 02.10.2018 | право хозяйственного ведения отсутствует | ограничения (обременения) отсутствуют |  | 0
215 | Водопроводная сеть | сооружение (трубопроводное) | 30527 | Удмуртская Республика, г. Глазов | 18:28:000000:833 | 0 | 9920 | 4232446.74 | 665924.58 | № 18:28:000000:833-18/003/2018-1 от 02.10.2018 | право хозяйственного ведения отсутствует | ограничения (обременения) отсутствуют |  | 0
216 | Водопроводная сеть | сооружение | 30528 | Удмуртская Республика, г. Глазов, ул.Глинки - ул.Т.Барамзиной - ул.Советская (чётная сторона)- железная дорога | 18:28:000001:1030 | 0 | 21209 | 9115209.86 | 1024327.27 | № 18:28:000001:1030-18/003/2018-1 от 02.10.2018 | право хозяйственного ведения отсутствует | ограничения (обременения) отсутствуют |  | 0
217 | Водопроводная сеть | сооружение | 30529 | Удмуртская Республика, г. Глазов | 18:28:000000:835 | 0 | 18996 | 7859930.83 | 1220866.19 | № 18:28:000000:835-18/003/2018-1 от 03.10.2018 | право хозяйственного ведения отсутствует | ограничения (обременения) отсутствуют |  | 0
218 | Водопроводные сети района № 5 | сооружение | 30530 | Удмуртская Республика, г. Глазов | − | 0 | 3768.1 | 667675.89 | 281226.98 | право собственности отсутствует | право хозяйственного ведения отсутствует | ограничения (обременения) отсутствуют | Договор № 1-01 от 02.06.2009г. между муниципальным образованием "Город Глазов" и МУП "Водоканал г.Глазова" о закреплении муниципального имущества на праве хозяйственного ведения Распоряжение Управления имущественных отношений Администрации г. Глазова №01-04/179/3 от 31.08.2018 г. "О даче согласия на объединение объектов..."
219 | Водопроводные сети | сооружение | 30531 | Удмуртская Республика, г. Глазов, ул. Короленко (нечётная сторона) - ул.Чепецкая - пл.Свободы - ул.Сибирская (чётная сторона) - железная дорога | 18:28:000000:7764 | 0 | 12388 | 5565769.6 | 422438.07 | № 18:28:000000:7764-18/003/2018-1 от 02.10.2018 | право хозяйственного ведения отсутствует | ограничения (обременения) отсутствуют |  | 0
220 | Водопроводная сеть | сооружение (трубопроводное) | 30532 | Удмуртская Республика, г. Глазов | 18:28:000000:821 | 0 | 8950 | 5886586.89 | 782388.68 | № 18:28:000000:821-18/003/2018-1 от 03.10.2018 | право хозяйственного ведения отсутствует | ограничения (обременения) отсутствуют |  | 0
221 | Водопроводные сети | сооружение (водопроводные сети) | 30534 | Удмуртская Республика, г. Глазов, ул.Толстого - ул. Буденного - ул. Сибирская | 18:28:000034:162 | 0 | 13747 | 6226616.22 | 547158.84 | № 18:28:000034:162-18/003/2018-1 от 02.10.2018 | право хозяйственного ведения отсутствует | ограничения (обременения) отсутствуют |  | 0
222 | Водопроводные сети | сооружение (нежилое) | 30535 | Удмуртская Республика, г. Глазов, ул.Советская - граница СНТ "Труд" - ул.Циолковского (чётная сторона) - железная дорога | 18:28:000000:7754 | 0 | 4410 | 2653517.08 | 1037509 | № 18:28:000000:7754-18/003/2018-1 от 28.09.2018 | право хозяйственного ведения отсутствует | ограничения (обременения) отсутствуют |  | 0
223 | Водопроводные сети района № 9 | сооружение | 30536 | Удмуртская Республика, г. Глазов, ул. Циолковского (нечётная сторона) - железная дорога - ул. Шестая (чётная сторона) - пер. Светлый (чётная сторона) - окружное шоссе | − | 0 | 1898.65 | 716795.78 | 77641.64 | право собственности отсутствует | право хозяйственного ведения отсутствует | ограничения (обременения) отсутствуют | Договор № 1-01 от 02.06.2009г. между муниципальным образованием "Город Глазов" и МУП "Водоканал г.Глазова" о закреплении муниципального имущества на праве хозяйственного ведения Распоряжение Управления имущественных отношений Администрации г. Глазова №01-04/179/3 от 31.08.2018 г. "О даче согласия на объединение объектов..."
224 | Водопроводные сети | сооружение (нежилое) | 30537 | Удмуртская Республика, г. Глазов, ул. Циолковского (нечётная сторона) - железная дорога - ул. Шестая (чётная сторона) - пер. Светлый (чётная сторона) - окружное шоссе | 18:28:000000:361 | 0 | 10482 | 4277042.75 | 521598.36 | № 18:28:000000:361-18/003/2018-1 от 02.10.2018 | право хозяйственного ведения отсутствует | ограничения (обременения) отсутствуют |  | 0
225 | Водопроводная сеть | сооружение (коммунальной инфраструктуры) | 30538 | Удмуртская Республика, г. Глазов | 18:28:000000:834 | 0 | 11265 | 3397788.15 | 354960.66 | № 18:28:000000:834-18/003/2018-1 от 02.10.2018 | право хозяйственного ведения отсутствует | ограничения (обременения) отсутствуют |  | 0
226 | Канализационные сети | сооружение | 30539 | Удмуртская Республика, г. Глазов, подъездной железнодорожный путь к ОАО «Химмаш» - ограждение ОАО «ЧМЗ» - ул. Глинки (чётная сторона) - железная дорога | 18:28:000000:7759 | 0 | 5558 | 2332730.74 | 249131.82 | № 18:28:000000:7759-18/003/2018-1 от 01.10.2018 | право хозяйственного ведения отсутствует | ограничения (обременения) отсутствуют |  | 0
227 | Канализационные сети | сооружение (нежилое) | 30540 | Удмуртская Республика, г. Глазов, ул. Глинки - ул. Т. Барамзиной -ул. Советская (четная сторона) - железная дорога | 18:28:000001:595 | 0 | 24379 | 10447302.44 | 1093996.79 | № 18:28:000001:595-18/003/2018-1 от 03.10.2018 | право хозяйственного ведения отсутствует | ограничения (обременения) отсутствуют |  | 0
228 | Канализационные сети района № 4 | сооружение | 30541 | УР, г. Глазов, ул. Советская (нечётная сторона) - ул.Белова - ул.2-я Набережная - ул.Короленко (нечётная сторона) – железная дорога | − | 0 | 3363 | 481652.86 | 0.92 | право собственности отсутствует | право хозяйственного ведения отсутствует | ограничения (обременения) отсутствуют | Договор № 1-01 от 02.06.2009г. между муниципальным образованием "Город Глазов" и МУП "Водоканал г.Глазова" о закреплении муниципального имущества на праве хозяйственного ведения Распоряжение Управления имущественных отношений Администрации г. Глазова №01-04/179/3 от 31.08.2018 г. "О даче согласия на объединение объектов..."
229 | Канализационные сети | сооружение (нежилое) | 30542 | Удмуртская Республика, г. Глазов, ул. Советская (нечётная сторона) - ул.Белова - ул.2-я Набережная - ул.Короленко (нечётная сторона) - железная дорога | 18:28:000029:163 | 0 | 22654 | 8504809.29 | 554881.83 | № 18:28:000029:163-18/003/2018-1 от 03.10.2018 | право хозяйственного ведения отсутствует | ограничения (обременения) отсутствуют |  | 0
230 | Канализационные сети | сооружение (нежилое) | 30543 | Удмуртская Республика, г. Глазов, ул. Короленко (нечетная сторона) - ул. Чепецкая - пл. Свободы - ул. Сибирская (четная сторона) - железная дорога | 18:28:000032:162 | 0 | 14058 | 6240332.17 | 907005.44 | № 18:28:000032:162-18/003/2018-1 от 03.10.2018 | право хозяйственного ведения отсутствует | ограничения (обременения) отсутствуют |  | 0
231 | Канализационные сети | сооружение | 30544 | Удмуртская Республика, г. Глазов, ул.Толстого, ул.Сибиская, ул. Буденного | 18:28:000034:114 | 0 | 12043 | 7019551.45 | 948267.01 | № 18:28:000034:114-18/003/2018 от 02.10.2018 | право хозяйственного ведения отсутствует | ограничения (обременения) отсутствуют |  | 0
232 | Канализационные сети | сооружение (нежилое) | 30545 | Удмуртская Республика, г. Глазов, ул. Советская - граница снт "Труд" - ул. Циолковского (четная сторона) - железная дорога | 18:28:000000:7752 | 0 | 1549 | 625084.93 | 138131.32 | № 18:28:000000:7752-18/003/2018-1 от 02.10.2018 | право хозяйственного ведения отсутствует | ограничения (обременения) отсутствуют |  | 0
233 | Канализационные сети | сооружение (коммунальной инфраструктуры) | 30546 | Удмуртская Республика, г. Глазов, ул. Циолковского, д. б/н, Циолковского (ул.) (нечетная сторона) - железная дорога - ул. Шестая (четная сторона) пер.Светлый (четная сторона) - Окружное шоссе | 18:28:000090:311 | 0 | 6816 | 3722500.98 | 438245.49 | № 18:28:000090:311-18/003/2018-1 от 02.10.2018 | право хозяйственного ведения отсутствует | ограничения (обременения) отсутствуют |  | 0
234 | Канализационные сети | сооружение (энергетики и электропередачи) | 30547 | Удмуртская Республика, г. Глазов | 18:28:000001:1072 | 0 | 2982 | 1284993.17 | 175012.9 | № 18:28:000001:1072-18/003/2018-1 от 03.10.2018 | право хозяйственного ведения отсутствует | ограничения (обременения) отсутствуют |  | 0
235 | Канализационные сети | сооружение | 30548 | Удмуртская Республика, г. Глазов, ул. Толстого (нечетная сторона) - автодорога Глазов - Адам - ул.Пехтина - ул. Толстого | 18:28:000034:115 | 0 | 17505 | 5890030.94 | 521865.64 | № 18:28:000034:115-18/003/2018-1 от 02.10.2018 | право хозяйственного ведения отсутствует | ограничения (обременения) отсутствуют |  | 0
236 | Водопроводные сети района № 3 | сооружение | 30549 | Удмуртская Республика, г. Глазов, ул.Глинки - ул.Т.Барамзиной - ул.Советская (чётная сторона)- железная дорога | − | 0 | 9121.5 | 1629570.88 | 777164.82 | право собственности отсутствует | право хозяйственного ведения отсутствует | ограничения (обременения) отсутствуют | Договор № 1-01 от 02.06.2009г. между муниципальным образованием "Город Глазов" и МУП "Водоканал г.Глазова" о закреплении муниципального имущества на праве хозяйственного ведения Распоряжение Управления имущественных отношений Администрации г. Глазова №01-04/179/3 от 31.08.2018 г. "О даче согласия на объединение объектов..."
237 | Водопроводные сети района № 4 | сооружение | 30550 | Удмуртская Республика, г. Глазов | − | 0 | 3836.8 | 513481.47 | 332326.13 | право собственности отсутствует | право хозяйственного ведения отсутствует | ограничения (обременения) отсутствуют | Договор № 1-01 от 02.06.2009г. между муниципальным образованием "Город Глазов" и МУП "Водоканал г.Глазова" о закреплении муниципального имущества на праве хозяйственного ведения Распоряжение Управления имущественных отношений Администрации г. Глазова №01-04/179/3 от 31.08.2018 г. "О даче согласия на объединение объектов..."
238 | Водопроводные сети района № 1 | сооружение | 30551 | Удмуртская Республика, г. Глазов, ул. Солнечная – железная дорога - Георгиевское кольцо (включительно) - технологическая дорога на Удмуртскую птицефабрику | − | 0 | 855 | 1333015.02 | 923026.83 | право собственности отсутствует | право хозяйственного ведения отсутствует | ограничения (обременения) отсутствуют | Договор № 1-01 от 02.06.2009г. между муниципальным образованием "Город Глазов" и МУП "Водоканал г.Глазова" о закреплении муниципального имущества на праве хозяйственного ведения Распоряжение Управления имущественных отношений Администрации г. Глазова №01-04/179/3 от 31.08.2018 г. "О даче согласия на объединение объектов..."
239 | Водопроводные сети района № 2 | сооружение | 30552 | Удмуртская Республика, г. Глазов, подъездной железнодорожный путь к ОАО «Химмаш» - ограждение ОА «ЧМЗ» - ул. Глинки (чётная сторона) - железная дорога | − | 0 | 762 | 239939.23 | 148868.55 | право собственности отсутствует | право хозяйственного ведения отсутствует | ограничения (обременения) отсутствуют | Договор № 1-01 от 02.06.2009г. между муниципальным образованием "Город Глазов" и МУП "Водоканал г.Глазова" о закреплении муниципального имущества на праве хозяйственного ведения Распоряжение Управления имущественных отношений Администрации г. Глазова №01-04/179/3 от 31.08.2018 г. "О даче согласия на объединение объектов..."
240 | Водопроводные сети района № 6 | сооружение | 30553 | Удмуртская Республика, г. Глазов | − | 0 | 1184 | 424824.64 | 262365.54 | право собственности отсутствует | право хозяйственного ведения отсутствует | ограничения (обременения) отсутствуют | Договор № 1-01 от 02.06.2009г. между муниципальным образованием "Город Глазов" и МУП "Водоканал г.Глазова" о закреплении муниципального имущества на праве хозяйственного ведения Распоряжение Управления имущественных отношений Администрации г. Глазова №01-04/179/3 от 31.08.2018 г. "О даче согласия на объединение объектов..."
241 | Водопроводные сети района № 8 | сооружение | 30554 | Удмуртская Республика, г. Глазов | − | 0 | 85 | 29476 | 19290.79 | право собственности отсутствует | право хозяйственного ведения отсутствует | ограничения (обременения) отсутствуют | Договор № 1-01 от 02.06.2009г. между муниципальным образованием "Город Глазов" и МУП "Водоканал г.Глазова" о закреплении муниципального имущества на праве хозяйственного ведения Распоряжение Управления имущественных отношений Администрации г. Глазова №01-04/179/3 от 31.08.2018 г. "О даче согласия на объединение объектов..."
242 | Наружные сети канализации | сооружение | 30556 | Удмуртская Республика, г. Глазов к домам по ул. Удмуртская, д. 59, д. 61 | − | 0 | 25.5 | 2723.4 | 0.92 | право собственности отсутствует | право хозяйственного ведения отсутствует | ограничения (обременения) отсутствуют | Распоряжение Управления имущественных отношений Администрации г. Глазова №01-04/179/3 от 31.08.2018 г. "О даче согласия на объединение объектов..."
243 | Канализационные сети района № 2 | сооружение | 30557 | Удмуртская Республика, г. Глазов, подъездной железнодорожный путь путь к ОАО «Химмаш» - ограждение ОА «ЧМЗ» - ул.Глинки (чётная сторона) - железная дорога | − | 0 | 1576.8 | 2649131 | 1676152.3 | право собственности отсутствует | право хозяйственного ведения отсутствует | ограничения (обременения) отсутствуют | Договор № 1-01 от 02.06.2009г. между муниципальным образованием "Город Глазов" и МУП "Водоканал г.Глазова" о закреплении муниципального имущества на праве хозяйственного ведения Распоряжение Управления имущественных отношений Администрации г. Глазова №01-04/179/3 от 31.08.2018 г. "О даче согласия на объединение объектов..."
244 | Канализационные сети района № 3 | сооружение | 30558 | Удмуртская Республика, г. Глазов, ул. Глинки - ул. Т.Барамзиной - ул. Советская (четная сторона) - железная дорога | − | 0 | 2560.27 | 57991 | 10337.17 | право собственности отсутствует | право хозяйственного ведения отсутствует | ограничения (обременения) отсутствуют | Договор № 1-01 от 02.06.2009г. между муниципальным образованием "Город Глазов" и МУП "Водоканал г.Глазова" о закреплении муниципального имущества на праве хозяйственного ведения Распоряжение Управления имущественных отношений Администрации г. Глазова №01-04/179/3 от 31.08.2018 г. "О даче согласия на объединение объектов..."
245 | Канализационные сети района № 5 | сооружение | 30559 | Удмуртская Республика, г. Глазов, ул. Короленко (нечетная сторона) - ул. Чепецкая - пл. свободы - ул. Сибирская (четная сторона) - железная дорога | − | 0 | 1901.2 | 98600.52 | 11599.37 | право собственности отсутствует | право хозяйственного ведения отсутствует | ограничения (обременения) отсутствуют | Договор № 1-01 от 02.06.2009г. между муниципальным образованием "Город Глазов" и МУП "Водоканал г.Глазова" о закреплении муниципального имущества на праве хозяйственного ведения Распоряжение Управления имущественных отношений Администрации г. Глазова №01-04/179/3 от 31.08.2018 г. "О даче согласия на объединение объектов..."
246 | Канализационные сети района № 6 | сооружение | 30560 | Удмуртская Республика, г. Глазов, ул.Толстого (нечётная сторона) - автодорога Глазов-Адам - ул.Пехтина- ул.Толстого | − | 0 | 1155.5 | 153133.6 | 52425.28 | право собственности отсутствует | право хозяйственного ведения отсутствует | ограничения (обременения) отсутствуют | Договор № 1-01 от 02.06.2009г. между муниципальным образованием "Город Глазов" и МУП "Водоканал г.Глазова" о закреплении муниципального имущества на праве хозяйственного ведения Распоряжение Управления имущественных отношений Администрации г. Глазова №01-04/179/3 от 31.08.2018 г. "О даче согласия на объединение объектов..."
247 | Канализационные сети района № 8 | сооружение | 30562 | Удмуртская Республика, г. Глазов, ул.Советская - граница СНТ "Труд" - ул.Циолковского (чётная сторона) - железная дорога | − | 0 | 371 | 151070 | 5856.7 | право собственности отсутствует | право хозяйственного ведения отсутствует | ограничения (обременения) отсутствуют | Договор № 1-01 от 02.06.2009г. между муниципальным образованием "Город Глазов" и МУП "Водоканал г.Глазова" о закреплении муниципального имущества на праве хозяйственного ведения Распоряжение Управления имущественных отношений Администрации г. Глазова №01-04/179/3 от 31.08.2018 г. "О даче согласия на объединение объектов..."
248 | Канализационные сети района № 9 | сооружение | 30563 | Удмуртская Республика, г. Глазов, ул. Циолковского (нечётная сторона) - железная дорога - ул. Шестая (чётная сторона) - пер. Светлый (чётная сторона) - окружное шоссе | − | 0 | 1053.47 | 397740 | 58968.81 | право собственности отсутствует | право хозяйственного ведения отсутствует | ограничения (обременения) отсутствуют | Договор № 1-01 от 02.06.2009г. между муниципальным образованием "Город Глазов" и МУП "Водоканал г.Глазова" о закреплении муниципального имущества на праве хозяйственного ведения Распоряжение Управления имущественных отношений Администрации г. Глазова №01-04/179/3 от 31.08.2018 г. "О даче согласия на объединение объектов..."
249 | Водопроводные сети | сооружения коммунальной инфраструктуры | 30565 | Удмуртская Республика, Глазовский район, Кожильская сельская администрация | − | 0 | 29157 | 21130920 | 5073991.36 | право собственности отсутствует | право хозяйственного ведения отсутствует | ограничения (обременения) отсутствуют | Договор № 1-01 от 02.06.2009г. между муниципальным образованием "Город Глазов" и МУП "Водоканал г.Глазова" о закреплении муниципального имущества на праве хозяйственного ведения
250 | Наружные сети водоснабжения | сооружение | 30566 | Удмуртская Республика, г. Глазов, к домам по ул. Удмуртская, д. 59, д. 61 | − | 0 | 65 | 7356.3 | 0 | право собственности отсутствует | право хозяйственного ведения отсутствует | ограничения (обременения) отсутствуют | Распоряжение Управления имущественных отношений Администрации г. Глазова № 01-04/191/1 от 28.09.2018 г. "О даче согласия на разъединение объектов..."
251 | Водопроводные сети района № 7 | сооружение | 30567 | Удмуртская Республика, г. Глазов, ул.Толстого (чётная сторона)- граница города - железная дорога до ул.Буденного- ул.Сибиская (нечётная сторона) | − | 0 | 4682.3 | 807872.64 | 200070.38 | право собственности отсутствует | право хозяйственного ведения отсутствует | ограничения (обременения) отсутствуют | Договор № 1-01 от 02.06.2009г. между муниципальным образованием "Город Глазов" и МУП "Водоканал г.Глазова" о закреплении муниципального имущества на праве хозяйственного ведения Распоряжение Управления имущественных отношений Администрации г. Глазова №01-04/179/3 от 31.08.2018 г. "О даче согласия на объединение объектов..." Распоряжение Управления имущественных отношений Администрации г. Глазова № 01-04/191/1 от 28.09.2018 г. "О даче согласия на разъединение объектов..."
252 | Водопроводные сети | сооружение | 30568 | Удмуртская Республика, г. Глазов, в районе ул. Сибирская-Никольская | − | 0 | 158.5 | 455104 | 427292 | право собственности отсутствует | право хозяйственного ведения отсутствует | ограничения (обременения) отсутствуют | Распоряжение Управления имущественных отношений Администрации г. Глазова № 01-04/191/1 от 28.09.2018 г. "О даче согласия на разъединение объектов..."
253 | Наружные сети водоснабжения | сооружение | 30569 | Удмуртская Республика, г. Глазов, ул. Сибирская, д. 116 а, д. 116 б | − | 0 | 198 | 2107670 | 1909163.74 | право собственности отсутствует | право хозяйственного ведения отсутствует | ограничения (обременения) отсутствуют | Распоряжение Управления имущественных отношений Администрации г. Глазова № 01-04/191/1 от 28.09.2018 г. "О даче согласия на разъединение объектов..."
254 | Наружные сети водоснабжения | сооружение (сооружения коммунального хозяйства) | 30570 | Удмуртская Республика, г. Глазов, к домам по улице Пастухова, 5, улице Пастухова 5 а, улице Пастухова, 5 б, улице Пастухова, 5 в | 18:28:000095:1705 | 0 | 151 | 739449.88 | 682096.36 | № 18:28:000095:1705-18/003/2018-1 от 26.03.2018 | право хозяйственного ведения отсутствует | ограничения (обременения) отсутствуют |  | 0
255 | Наружные сети водоснабжения | сооружение (сооружения коммунального хозяйства) | 30571 | Удмуртская Республика, г. Глазов, к домам по улице Куйбышева 85, по улице Куйбышева 87, по улице Куйбышева 89, Красногорский тракт 18 | 18:28:000095:1703 | 0 | 106 | 345594.36 | 321661.11 | № 18:28:000095:1703-18/003/2018-1 от 12.03.2018 | право хозяйственного ведения отсутствует | ограничения (обременения) отсутствуют |  | 0
256 | Сети водоснабжения | сооружение | 30572 | Удмуртская Республика, г. Глазов, Красногорский тракт, в районе спецприемника | − | 0 | 519 | 1 | 0.89 | право собственности отсутствует | право хозяйственного ведения отсутствует | ограничения (обременения) отсутствуют | Распоряжение Управления имущественных отношений Администрации г. Глазова № 01-04/191/1 от 28.09.2018 г. "О даче согласия на разъединение объектов..."
257 | Водопроводные сети района № 10 | сооружение | 30573 | Удмуртская Республика, г. Глазов, пер. Светлый (нечетная сторона) - ул. Шестая (нечетная сторона) - железная дорога Красногорский тракт -Окружное шоссе | − | 0 | 1711 | 625697.89 | 299351.43 | право собственности отсутствует | право хозяйственного ведения отсутствует | ограничения (обременения) отсутствуют | Договор № 1-01 от 02.06.2009г. между муниципальным образованием "Город Глазов" и МУП "Водоканал г.Глазова" о закреплении муниципального имущества на праве хозяйственного ведения Распоряжение Управления имущественных отношений Администрации г. Глазова №01-04/179/3 от 31.08.2018 г. "О даче согласия на объединение объектов..." Распоряжение Управления имущественных отношений Администрации г. Глазова № 01-04/191/1 от 28.09.2018 г. "О даче согласия на разъединение объектов..."
258 | Канализационные сети района № 7 | сооружение | 30574 | Удмуртская Республика, г. Глазов, ул.Толстого (чётная сторона) - граница города - железная дорога до ул. Будёного - ул. Сибирская (нечётная сторона) | − | 0 | 2434.4 | 516983.96 | 58808.24 | право собственности отсутствует | право хозяйственного ведения отсутствует | ограничения (обременения) отсутствуют | Договор № 1-01 от 02.06.2009г. между муниципальным образованием "Город Глазов" и МУП "Водоканал г.Глазова" о закреплении муниципального имущества на праве хозяйственного ведения Распоряжение Управления имущественных отношений Администрации г. Глазова №01-04/179/3 от 31.08.2018 г. "О даче согласия на объединение объектов..." Распоряжение Управления имущественных отношений Администрации г. Глазова № 01-04/191/1 от 28.09.2018 г. "О даче согласия на разъединение объектов..."
259 | Наружные сети | сооружение | 30575 | Удмуртская Республика, г. Глазов, ул. Сибирская, д. 116 а, д. 116 б | − | 0 | 339 | 1660980 | 1348972.54 | право собственности отсутствует | право хозяйственного ведения отсутствует | ограничения (обременения) отсутствуют | Распоряжение Управления имущественных отношений Администрации г. Глазова № 01-04/191/1 от 28.09.2018 г. "О даче согласия на разъединение объектов..."
260 | Канализационные сети района № 10 | сооружение | 30576 | Удмуртская Республика, г. Глазов, пер. Светлый (нечетная сторона) - ул. Шестая (нечетная сторона) - железная дорога Красногорский тракт -Окружное шоссе | − | 0 | 2178.5 | 3223253.78 | 949241.09 | право собственности отсутствует | право хозяйственного ведения отсутствует | ограничения (обременения) отсутствуют | Договор № 1-01 от 02.06.2009г. между муниципальным образованием "Город Глазов" и МУП "Водоканал г.Глазова" о закреплении муниципального имущества на праве хозяйственного ведения Распоряжение Управления имущественных отношений Администрации г. Глазова №01-04/179/3 от 31.08.2018 г. "О даче согласия на объединение объектов..." Распоряжение Управления имущественных отношений Администрации г. Глазова № 01-04/191/1 от 28.09.2018 г. "О даче согласия на разъединение объектов..."
261 | Наружные сети канализации | сооружение (сооружения канализации) | 30577 | Удмуртская Республика, г. Глазов, ул. Пастухова | 18:28:000095:1702 | 0 | 448 | 2154114.16 | 1844683.48 | № 18:28:000095:1702:18/003/2018-1 от 12.03.2018 | право хозяйственного ведения отсутствует | ограничения (обременения) отсутствуют |  | 0
262 | Наружные сети канализации | сооружение (сооружения канализации) | 30578 | Удмуртская Республика, г. Глазов, пер. Светлый | 18:28:000094:788 | 0 | 92 | 809614.87 | 693316.61 | № 18:28:000094:788-18/003/2018-1 от 12.03.2018 | право хозяйственного ведения отсутствует | ограничения (обременения) отсутствуют |  | 0
263 | Наружные сети канализации | сооружение (сооружения канализации) | 30579 | Удмуртская Республика, г. Глазов, к домам по улице Куйбышева 85, по улице Куйбышева 87, по улице Куйбышева 89; Красногорский тракт 18 | 18:28:000095:1701 | 0 | 187 | 577212.17 | 497486.67 | № 18:28:000095:1701-18/003/2018-1 от 01.03.2018 | право хозяйственного ведения отсутствует | ограничения (обременения) отсутствуют |  | 0
264 | Сети водоотведения | сооружение | 30580 | Удмуртская Республика, г. Глазов, Красногорский тракт, в районе спецприемника | − | 0 | 558 | 1 | 0.89 | право собственности отсутствует | право хозяйственного ведения отсутствует | ограничения (обременения) отсутствуют | Распоряжение Управления имущественных отношений Администрации г. Глазова № 01-04/191/1 от 28.09.2018 г. "О даче согласия на разъединение объектов..."
265 | Сети водоснабжения от НС второго подъема до д. Нижняя Кузьма, д. Карасево | сооружение (нежилое) | 30581 | Удмуртская Республика, Глазовский район, д. Нижняя Кузьма, д. Карасево | 18:05:000000:592 | 0 | 7853 | 840408 |  | № 18:05:000000:592-18/003/2018-1 от 19.10.2018 | право хозяйственного ведения отсутствует | ограничения (обременения) отсутствуют |  | 0
266 | Линия водопровода | сооружение | 30582 | Удмуртская Республика, Глазовский район, д. Верхняя Убыть | 18:05:126001:256 | 0 | 357 | 169136.77 |  | № 18:05:126001:256-18/003/2018-1 от 19.10.2018 | право хозяйственного ведения отсутствует | ограничения (обременения) отсутствуют |  | 0
267 | Сети водоснабжения | сооружение (нежилое) | 30583 | Удмуртская Республика, Глазовский район, д. Кожиль, ул. Магистральная, ул. Гагарина, ул. Пушкина, ул. Сянинская | 18:05:064001:554 | 0 | 1028 | 131339.02 |  | № 18:05:064001:554-18/003/2018-1 от 19.10.2018 | право хозяйственного ведения отсутствует | ограничения (обременения) отсутствуют |  | 0
268 | Водопроводная сеть | сооружение | 30584 | Удмуртская Республика, Глазовский район, д. Кожиль | 18:05:013004:403 | 0 | 3532 | 1017936 |  | № 18:05:013004:403-18/003/2018-1 от 19.10.2018 | право хозяйственного ведения отсутствует | ограничения (обременения) отсутствуют |  | 0
269 | Гpязевая канализация | сооружение (энергетики и электропередачи) | 30626 | Удмуртская Республика, Глазовский район, д. Сянино | 18:05:118001:29 | 0 | 107 | 20216.33 | 0 | № 18:05:118001:29-18/003/2018-1 от 21.09.2018 | право хозяйственного ведения отсутствует | ограничения (обременения) отсутствуют |  | 0
270 | Дренажная канализация | сооружение (коммунальной инфраструктуры) | 30628 | Удмуртская Республика, Глазовский район, д. Сянино | 18:05:118001:33 | 0 | 399 | 265129.4 | 7413.22 | № 18:05:118001:33-18/003/2018-1 от 24.09.2018 | право хозяйственного ведения отсутствует | ограничения (обременения) отсутствуют |  | 0
271 | Теплосеть от НС 2 подъема | сооружения коммунальной инфраструктуры | 30630 | Удмуртская Республика, Глазовский район, Кожильская сельская администрация, насосная станция 2-го подъёма | 18:05:000000:1776 | 0 | 278 | 23438.42 | 0 | № 18:05:000000:1776-18/003/2018-1 от 12.10.2018 | право хозяйственного ведения отсутствует | ограничения (обременения) отсутствуют |  | 0
272 | Кабельная линия насосной станции 3 подъема | сооружение (инженерные сети) | 30651 | Удмуртская Республика, г. Глазов, Химмашевское шоссе, 1 | 18:05:000000:1772 | 0 | 589 | 34852.74 | 0 | № 18:05:000000:1772-18/003/2018-1 от 12.10.2018 | право хозяйственного ведения отсутствует | ограничения (обременения) отсутствуют |  | 0
273 | Наружные сети связи базы МП ВКХ | сооружение (инженерные сети) | 30654 | Удмуртская Республика, г. Глазов, ул. Толстого 48 | 18:28:000072:1304 | 0 | 9 | 32534.97 | 0 | № 18:28:000072:1304-18/003/2018-1 от 12.10.2018 | право хозяйственного ведения отсутствует | ограничения (обременения) отсутствуют |  | 0
274 | Наружные сети водопровода | сооружение (инженерные сети) | 30657 | Удмуртская Республика, г. Глазов, ул.К.Маркса,16 | 18:28:000056:1044 | 0 | 506 | 916887 | 749256.9 | № 18-18-05/003/2013-078 от 13.02.2013 | право хозяйственного ведения отсутствует | ограничения (обременения) отсутствуют |  | 0
275 | Наружные сети канализации | сооружение (инженерные сети) | 30658 | Удмуртская Республика, г. Глазов, ул.К.Маркса,16 | 18:28:000056:1045 | 0 | 272 | 389930 | 247745.54 | № 18-18-05/003/2013-075 от 13.02.2013 | право хозяйственного ведения отсутствует | ограничения (обременения) отсутствуют |  | 0
276 | Наружные сети водопровода | сооружение (инженерные сети) | 30659 | Удмуртская Республика, г. Глазов, ул. Мира, 2 а | 18:28:000009:1670 | 0 | 31 | 36638 | 30751.58 | № 18-18-05/019/2013-038 от 04.10.2013 | право хозяйственного ведения отсутствует | ограничения (обременения) отсутствуют |  | 0
277 | Наружные сети фекальной канализации | сооружение (инженерные сети) | 30660 | Удмуртская Республика, г. Глазов, ул. Мира, 2а | 18:28:000009:1669 | 0 | 121 | 133555 | 90758.54 | № 18-18-05/019/2013-025 от 04.10.2013 | право хозяйственного ведения отсутствует | ограничения (обременения) отсутствуют |  | 0
278 | Водоотведение | сооружение (сооружения канализации) | 30661 | Удмуртская Республика, г. Глазов, ул. Драгунова, 55 "а" | 18:28:000086:590 | 0 | 17 | 19654 | 13898.73 | № 18-18-05/007/2014-189 от 14.03.2014 | право хозяйственного ведения отсутствует | ограничения (обременения) отсутствуют |  | 0
279 | Наружные инженерные сети: водоотведение | сооружение (сооружения канализации) | 30662 | Удмуртская Республика, г. Глазов, ул. Мира, 2б, НК | 18:28:000009:1922 | 0 | 83 | 95957 | 67859.05 | № 18-18-05/007/2014-178 от 14.03.2014 | право хозяйственного ведения отсутствует | ограничения (обременения) отсутствуют |  | 0
280 | Водопровод | сооружение (сооружение коммунального хозяйства) | 30663 | Удмуртская Республика, г. Глазов, ул. Драгунова,55 а | 18:28:000086:592 | 0 | 27 | 34612 | 29530.36 | № 18-18-05/007/2014-187 от 14.03.2014 | право хозяйственного ведения отсутствует | ограничения (обременения) отсутствуют |  | 0
281 | Водопровод | сооружение (наружные инженерные сети) | 30664 | Удмуртская Республика, г. Глазов, ул. Мира, д.2 б, НВ | 18:28:000009:1944 | 0 | 14 | 17947 | 15312.37 | № 18-18-05/007/2014-174 от 14.03.2014 | право хозяйственного ведения отсутствует | ограничения (обременения) отсутствуют |  | 0
282 | Сети канализации | сооружение (сооружения коммунальной инфраструктуры) | 30670 | Удмуртская Республика, г. Глазов, ул. Драгунова, 74 а | 18:28:000095:313 | 0 | 33 | 4750.94 | 0 | № 18:28:000095:313-18/003/2018-1 от 24.09.2018 | право хозяйственного ведения отсутствует | ограничения (обременения) отсутствуют |  | 0
283 | Сети холодного водоснабжения | сооружение (сооружения коммунальной инфраструктуры) | 30671 | Удмуртская Республика, г. Глазов, ул. Драгунова, д. 74 а | 18:28:000095:314 | 0 | 48 | 50035.4 | 0 | № 18:28:000095:314-18/003/2018-1 от 24.09.2018 | право хозяйственного ведения отсутствует | ограничения (обременения) отсутствуют |  | 0
284 | Водопроводные сети | сооружение (нежилое) | 30672 | Удмуртская Республика, г. Глазов, ул. Барышникова, 44 | 18:28:000000:7757 | 0 | 106 | 15222 | 0 | № 18:28:000000:7757-18/003/2018-1 от 28.09.2018 | право хозяйственного ведения отсутствует | ограничения (обременения) отсутствуют |  | 0
285 | Наружные сети водоснабжения | сооружение (иное сооружение) | 30673 | Удмуртская Республика, г. Глазов,ул. Пионерская,19 | 18:28:000083:548 | 0 | 28 | 122166 | 107606.85 | № 18-18/003-18/003/004/2015-2906/1 от 20.08.2015 | право хозяйственного ведения отсутствует | ограничения (обременения) отсутствуют |  | 0
286 | Канализация | сооружение (иное сооружение) | 30674 | Удмуртская Республика, г. Глазов, ул. Сибирская, 116 а | 18:28:000087:1046 | 0 | 55 | 222156.9 | 179198.25 | № 18-18/003-18/003/003/2015-2877/1 от 02.04.2015 | право хозяйственного ведения отсутствует | ограничения (обременения) отсутствуют |  | 0
287 | Сети водопровода | сооружение (иное сооружение) | 30675 | Удмуртская Республика, г. Глазов, ул. Сибирская,116а | 18:28:000087:1042 | 0 | 67 | 518366.1 | 468108.9 | № 18-18/003-18/003/003/2015-2874/1 от 02.04.2015 | право хозяйственного ведения отсутствует | ограничения (обременения) отсутствуют |  | 0
288 | Хоз.-питьевой водопровод: на хоз.-питьевые нужды | сооружение (сооружения коммунального хозяйства) | 30676 | Удмуртская Республика, г. Глазов, ул. Сибирская, 116 б | 18:28:000087:1055 | 0 | 90 | 269161.02 | 243065.02 | № 18-18/003-18/003/004/2015-5139/1 от 30.10.2015 | право хозяйственного ведения отсутствует | ограничения (обременения) отсутствуют |  | 0
289 | Хоз.-бытовая канализация | сооружение (сооружение канализации) | 30677 | Удмуртская Республика, г. Глазов, ул. Сибирская, 116 б | 18:28:000087:1057 | 0 | 79 | 115354.72 | 93048.52 | № 18-18/003-18/003/004/2015-5141/1 от 30.10.2015 | право хозяйственного ведения отсутствует | ограничения (обременения) отсутствуют |  | 0
290 | Наружные сети фекальной канализации | сооружение (инженерные сети) | 30678 | Удмуртская Республика, г. Глазов, ул. 70 лет Октября,13в | 18:28:000062:1642 | 0 | 118 | 754342 | 608474.6 | № 18-18/003-18/003/004/2015-3345/2 от 31.08.2015 | право хозяйственного ведения отсутствует | ограничения (обременения) отсутствуют |  | 0
291 | Наружные сети водопровода | сооружение (инженерные сети) | 30679 | Удмуртская Республика, г. Глазов, ул. 70 лет Октября, 13в | 18:28:000000:3335 | 0 | 1130 | 5186663 | 4683800.85 | № 18-18/003-18/003/004/2015-3342/2 от 31.08.2015 | право хозяйственного ведения отсутствует | ограничения (обременения) отсутствуют |  | 0
292 | Наружные сети водопровода | сооружение (наружные инженерные сети) | 30680 | Удмуртская Республика, г. Глазов, ул. Циолковского,12а | 18:28:000079:361 | 0 | 220 | 2345650 | 2118232.25 | № 18-18/003-18/003/004/2015-3339/2 от 31.08.2015 | право хозяйственного ведения отсутствует | ограничения (обременения) отсутствуют |  | 0
293 | Наружные сети фекальной канализации | сооружение (иное сооружение) | 30681 | Удмуртская Республика, г. Глазов, ул. Циолковского,12а | 18:28:000079:357 | 0 | 69 | 396710 | 319998.05 | № 18-18/003-18/003/004/2015-3337/2 от 31.08.2015 | право хозяйственного ведения отсутствует | ограничения (обременения) отсутствуют |  | 0
294 | Сети электроснабжения насосной станции "Сянино" | сооружения | 30798 | Удмуртская Республика, Глазовский район, Кожильская сельская администрация | − | 0 | 300 | 30278.66 | 0 | право собственности отсутствует | право хозяйственного ведения отсутствует | ограничения (обременения) отсутствуют | Договор № 1-01 от 02.06.2009г. между муниципальным образованием "Город Глазов" и МУП "Водоканал г.Глазова" о закреплении муниципального имущества на праве хозяйственного ведения
295 | Тепловые сети базы МП ВКХ | сооружение (инженерные сети) | 30884 | Удмуртская Республика, г. Глазов, ул. Толстого 48 | 18:28:000072:1299 | 0 | 257.2 | 557301.13 | 20694.3 | № 18:28:000072:1299-18/003/2018-1 от 12.10.2018 | право хозяйственного ведения отсутствует | ограничения (обременения) отсутствуют |  | 0
296 | Сети водоснабжения базы | сооружение (инженерные сети) | 30892 | Удмуртская Республика, г. Глазов, ул. Толстого 48 | 18:28:000072:1301 | 0 | 39 | 120764.56 | 0 | № 18:28:000072:1301-18/003/2018-1 от 12.10.2018 | право хозяйственного ведения отсутствует | ограничения (обременения) отсутствуют |  | 0
297 | 2-я нитка водовода "Сянино" от насососной станции 2-го подъема до 3-го | объекты незавершенного строительства | − | − | − | 0 | 0 | 4686637.2 | 0 | право собственности отсутствует | право хозяйственного ведения отсутствует | ограничения (обременения) отсутствуют
298 | Модернизация насосного оборудования насосной станции 3-го подъема | объекты незавершенного строительства | − | − | − | 0 | 0 | 158220 | 0 | право собственности отсутствует | право хозяйственного ведения отсутствует | ограничения (обременения) отсутствуют
299 | Строительство водопровода от ВНС № 9 до мкр-на "Юго-Западный"-ПИР | объекты незавершенного строительства | − | − | − | 0 | 0 | 571413.1 | 0 | право собственности отсутствует | право хозяйственного ведения отсутствует | ограничения (обременения) отсутствуют
300 | Строительство канализационных сетей микрорайона Юго-Западный | объекты незавершенного строительства | − | − | − | 0 | 0 | 149499 | 0 | право собственности отсутствует | право хозяйственного ведения отсутствует | ограничения (обременения) отсутствуют
301 | Строительство площадок компостирования | объекты незавершенного строительства | − | − | − | 0 | 0 | 49500 | 0 | право собственности отсутствует | право хозяйственного ведения отсутствует | ограничения (обременения) отсутствуют
302 | Незавершенные строительством очистные сооружения ІІІ очереди | объекты незавершенного строительства | − | Удмуртская Республика, г. Глазов, ул. Белова, д.7 | 18:28:000000:3489 | 3590 | 0 | 14422501.1 | 0 | № 18:28:000000:3489-18/003/2017-3 от 31.03.2017 | право хозяйственного ведения отсутствует | ограничения (обременения) отсутствуют |  | 0
303 | «Строительство первичного отстойника объекта «Реконструкция очистных сооружений бытовой канализации г. Глазова (3-я очередь) с усовершенствованием технологии обработки осадка» | объекты незавершенного строительства | − | − | − | 0 | 0 | 14773360 | 0 | право собственности отсутствует | право хозяйственного ведения отсутствует | ограничения (обременения) отсутствуют
[6 empty] | 155700.9 | 433207.34 | 540259474.48 | 162953191.32

## убрать (hidden)
Приложение № 3 к Концессионному соглашению
№____ от _________2018г.
ИНФОРМАЦИЯ ОБ ОБЪЕКТЕ СОГЛАШЕНИЯ, ПРЕДСТАВЛЯЕМАЯ КОНЦЕССИОНЕРОМ КОНЦЕДЕНТУ ПО РЕЗУЛЬТАТАМ СДАЧИ ОТЧЕТНОСТИ В НАЛОГОВЫЙ ОРГАН
№ п/п | Основное средство/движимое имущество (наименование, краткое описание,состав) | Инв. № (только для ОС) | Балансовая стоимость | Износ на 31.12.2018 г. | Год приобретения или получения | Местонахождение (адрес) | Краткая технико-экономическая характеристика
[7 empty] | Площадь, кв.м. | Протяженность, м. | Диаметр
Реконструируемое имущество
1 | Реконструкция насосного оборудования на ВНС с диспетчеризацией и установкой узлов учета (ВНС20, ВНС12, ВНС14)
| ВНС №20 | 20060 | 161125.6 | 55676.15 | 02.01.1990 | УР, г. Глазов, от северовосточного угла дома № 4а по ул. Калинина 29, 6 м на север и 8 м на восток | 67,6 кв.м. | - | -
| ВНС №12 | 20017 | 193901.4 | 93011.92 | 02.01.1979 | УР, г. Глазов, от северо-восточного угла дома № 27 по ул. Пряженникова 15,1 м на восток и 27,0 м на юг | 51,8 кв.м.
| ВНС №14 | 20042 | 193901.4 | 89648.82 | 02.01.1980 | УР, г. Глазов, от северо-восточного угла дома № 7 по ул. Буденного 12,9 м на восток и 19 м на юг | 50,7 кв.м.
2 | Реконструкция насосного оборудования на ВНС с диспетчеризацией и установкой узлов учета (ВНС15, ВНС10, ВНС21)
| ВНС №15 | 20043 | 190801.4 | 79640.68 | 02.01.1983 | От юго-западного угла дома №20 по ул.Пехтина 39,7 м на запад и 38,9 м на юг | 51,5 кв.м.
| ВНС №10 | 20016 | 191301.4 | 113905.75 | 02.01.1968 | УР, г. Глазов, от юго-восточного угла дома № 18 по ул. Республиканской 17,0 м на восток и 5,4 м на север | 51,1 кв.м.
| ВНС №21 | 20018 | 99227.7 | 44156.46 | 31.12.1991 | Удмуртская Республика, Глазовский р-н, г Глазов, ул Сулимова, д 91 | 72,3 п.м.
3 | Реконструкция насосного оборудования на ВНС с диспетчеризацией и установкой узлов учета (ВНС17, ВНС2, ВНС4, ВНС7)
| ВНС №17 | 20058 | 165425.6 | 79490.42 | 02.01.1985 | Удмуртская Республика, г.Глазов, от юго-восточного угла дома №5 по ул. Калинина 16, 0 м на восток. | 68 кв.м.
| ВНС №2 | 20009 | 187001.4 | 108422.42 | 02.01.1968 | от юго-восточного угла дома по ул.Чепецкой 3,5 м на юг 10,4 м на восток | 78,7 кв.м.
| ВНС №4 | 20010 | 193901.4 | 99091.52 | 02.01.1976 | УР, г. Глазов, от юго-восточного угла дома № 10 по ул. К. Маркса 7,7 м на юг и 34,5 м на восток | 68,6 кв.м.
| ВНС №7 | 20013 | 193901.4 | 108006.48 | 02.01.1972 | УР, г. Глазов, от северо-восточного угла дома № 3 по проезду Монтажников 52 м на юг и 10,1 м на восток | 79,6 кв.м.
4 | Реконструкция насосного оборудования на ВНС с диспетчеризацией и установкой узлов учета (ВНС11, ВНС3, ВНС5, ВНС1, ВНС6)
| ВНС №11 | 20053 | 193901.4 | 92651.81 | 02.01.1978 | УР, г. Глазов, от северного угла дома № 56 по ул. Сулимова 65,1 м на восток и 12,3 м на юг | 39,8 кв.м.
| ВНС №3 | 20070 | 200000 | 38882.66 | 2000 | УР, г. Глазов, от юго-восточного угла дома № 11б по ул. Кирова 2,7 м на восток и 6,4 м на север | 13,5 кв.м.
| ВНС №5 | 20011 | 152794.3 | 83944.97 | 02.01.1973 | УР, г. Глазов, от юго-восточного угла дома № 15 по ул. К. Маркса 9,0 м на юг | 80,2 кв.м.
| ВНС №1 | 20008 | 62368.5 | 40366.36 | 02.01.1965 | УР, г. Глазов, от юго-восточного угла дома № 23 по ул. Короленко 9,0 м на юг и 34,0 м на восток | 82,9 кв.м.
| ВНС №6 | 20012 | 190701.4 | 86290.29 | 02.01.1974 | УР, г. Глазов, от северо-западного угла дома № 8 по ул. Буденного 21,0 м на запад и 18,7 м на юг | 80,1 кв.м.
5 | Реконструкция насосной станции III подъема (Химмаш.шоссе) с установкой узла учета | 20028 | 801708.3 | 439134.44 | 02.01.1976 | УР, г. Глазов, ул. Химмашевское шоссе,1 | 451,9 кв.м.
6 | Реконструкция контактных осветлителей с заменой фильтрующей загрузки, здание 904 | 20079 | 15682370 | 275130.72 | 1991 | УР, Глазовский район, д.Солдырь, ул.Глазовская,2б | 2776,4 кв.м.
7 | Реконструкция рыбозащитных сооружений водозабора поверхностных вод р. Чепца (насосная станция 1 подъема особо секретных веществ здание 902). | 20122 | 18114547 | 256430.21 | 1988 | УР, Глазовский район, д.Солдырь, ул.Глазовская,2б | 743,1 кв.м.
8 | Реконструкция установок механической очистки речной воды в приемном отделении н/станции 1-го подъёма ОВЗ с заменой водоочистных машин ТН-1500-13500 (насосная станция 1 подъема особо секретных веществ здание 902).
9 | Реконструкция системы подготовки воды (установка получения гипохлорита натрия 2 шт) (здание реагентного блока ОСВ). | 20084 | 15594459.62
10 | Реконструкция котельной и системы теплоснабжения участка подготовки хозпитьевой воды (перевод на газ) (Здание котельной). | 20087 | 1039497 | 20981.91 | 01.01.1986 | УР, Глазовский район, д.Солдырь, ул.Глазовская,2б | 313,3 кв.м.
11 | Реконструкция диспетчерских пунктов с переводом на цифровую элементную базу (корп.170- МДП, АБК- ЦДП) | 10003 | - | - | - | - | - | - | -
12 | Реконструкция лабораторного оборудования для проведения микробиологического анализа при технологическом контроле производства питьевой воды |  | - | - | - | УР, Глазовский район, д.Солдырь, ул.Глазовская,2б | - | - | -
13 | Реконструкция лабораторного оборудования для определения показателей при проведении технологического контроля процесса подготовки питьевой воды (Капель) |  | - | - | - | УР, Глазовский район, д.Солдырь, ул.Глазовская,2б | - | - | -
14 | Реконструкция аэротенков по схеме нитрификации и денитрификации и замена воздуходувного оборудования | 30470 | 7012677.75 | 198692.6 | 01.01.1975 | Удмуртская Республика, г.Глазов, ул.Белова, д.7, очистные сооружения. | 15763 куб.м.
15 | Реконструкция оборудования по обезвоживанию осадка (фильтр-пресс) | 41308 | 1 | 0.34 | 2003 | УР, г.Глазов, ул. Белова, 7, очистные сооружения кор. 12
16 | Реконструкция автоматических решёток на КНС (10 шт.)
| КНС №1 | 20001 | 321619.75 | 321619.75 | 02.01.1966 | УР, г. Глазов, от северо-западного угла дома №8 по ул.Луначарского 19,9м на север и 17,2м на запад | 26,6 кв.м.
| КНС №4 | 20037 | 890125.25 | 652355.13 | 02.01.1981 | УР, г. Глазов, от северо-восточного угла дома №40 по ул.Пионерской 73,5м на восток и 49,0м на север | 60,1 кв.м.
| КНС №5 | 20004 | 278551.1 | 265910.44 | 02.01.1970 | УР, г. Глазов, от северо-западного угла дома №45а по ул.Драгунова 101,5м на север и 2,0м на восток | 20,3 кв.м.
| КНС №6 | 20005 | 191863.8 | 191863.8 | 2009-06-02 | Удмуртская Республика, г. Глазов, от юго-восточного угла дома №38 по ул.Кирова (Дворец спорта) 37,8 м на юг и 20,8 м на восток | 15,1 кв.м.
| КНС №8 | 20007 | 141379.6 | 113927.27 | 02.01.1976 | УР, г. Глазов, от северо-восточного угла дома №119 по ул.Кирова 11,2м на восток и 15,5м на север | 11,1 кв.м.
| КНС №11 | 20066 | 229000 | 91653.57 | 30.06.2005 | УР, г. Глазов, от юго-западного угла дома №16 «б» по Красногорскому тракту 38,9 м на юг и 33,1 м на запад | 46,1 кв.м.
| КНС №14 |  | - | - | - | - | - | - | -
| КНС №79 | 20050 | 630695 | 165745.56 | 30.12.2005 | Удмуртская Республика, Глазовский р-н, г Глазов, ул 70 лет октября, д 13б | 23,5 кв.м.
| КНС №3/17 | 30390 | 916692 | 143140.96 | 31.08.2010 | Удмуртская Республика, Глазовский р-н, п Дом отдыха Чепца, д б/н | 136,8 кв.м.
| КНС №2034 | 20102 | 2133668 | 63519.31 | 01.01.1974 | УР, г. Глазов, ул.Белова,7 | 381,5 кв.м.
17 | Реконструкция решеток на ГКНС | 20061 | 4618261.7 | 2344583.57 | 02.01.1990 | УР, г. Глазов, от северо-западного угла дома №3 по ул.К.Маркса 46,0 м на запад и 14,0 м на север | 370,3 кв.м.
18 | Реконструкция насосного оборудования на КНС с диспетчеризацией (КНС13, КНС1/15)
| КНС №13 |  | - | - | - | - | - | - | -
| КНС №1/15 | 30388 | 557606 | 90083.9 | 31.08.2010 | УР, Глазовский район, п. Дом отдыха Чепца | 38,5 кв.м.
19 | Реконструкция насосного оборудования на КНС с диспетчеризацией и установкой узла учета (КНС14, КНС3/17)
| КНС №14 |  | - | - | - | - | - | - | -
| КНС №3/17 | 30390 | 916692 | 143140.96 | 31.08.2010 | Удмуртская Республика, Глазовский р-н, п Дом отдыха Чепца, д б/н | 136,8 кв.м.
20 | Реконструкция насосного оборудования на КНС с диспетчеризацией (КНС2/16) | 30389 | 573799 | 90386.54 | 31.08.2010 | УР, Глазовский район, п. Дом отдыха Чепца | 39,3 кв.м.
21 | Реконструкция насосного оборудования на КНС с диспетчеризацией (КНС52, КНС79)
| КНС №52 | 20041 | 60631 | 15462.18 | 30.12.2005 | Удмуртская Республика, г.Глазов, 8, 25 м от угла дома №11 по ул. Гайдара | 22,6 кв.м.
| КНС №79 | 20050 | 630695 | 165745.56 | 30.12.2005 | Удмуртская Республика, Глазовский р-н, г Глазов, ул 70 лет октября, д 13б | 23,5 кв.м.
22 | Реконструкция насосного оборудования на КНС с диспетчеризацией (КНС6) | 20005 | 191863.8 | 191863.8 | 02.01.1960 | УР, г. Глазов, от юго-восточного угла дома №38 по ул.Кирова (Дворец спорта) 37,8м на юг и 20,8м на восток | 15,1 кв.м.
23 | Реконструкция напорного коллектора №5 ГКНС | 20061 | 4618261.7 | 2344583.57 | 02.01.1990 | УР, г. Глазов, от северо-западного угла дома №3 по ул.К.Маркса 46,0 м на запад и 14,0 м на север | 370,3 кв.м.
24 | Реконструкция лабораторного оборудования для определения показателей при проведении технологического контроля процесса очистки сточных вод (Капель) |  | - | - | - | УР, г.Глазов, ул. Белова, 7, очистные сооружения | - | - | -
25 | Реконструкция лабораторного оборудования для определения БПК при проведении технологического контроляпроцесса очистки сточных вод |  | - | - | - | УР, г.Глазов, ул. Белова, 7, очистные сооружения | - | - | -
26 | Реконструкция лабораторного оборудования для определения показателей флуориметрическим методом при проведении технологического контроля процесса очистки сточных вод |  | - | - | - | УР, г.Глазов, ул. Белова, 7, очистные сооружения | - | - | -
|  |  | 78716919.67 | 9799142.8

## износ на 31.12.18 г. (hidden)
МУП "Водоканал г. Глазова"
Ведомость амортизации ОС за Декабрь 2018 г.
Выводимые данные: | БУ (данные бухгалтерского учета)
Основное средство |  | Инвентарный номер | На начало периода |  |  | За период | [7 empty] | На конец периода
|  |  | Стоимость | Амортизация (износ) | Остаточная стоимость | Увеличение стоимости | Увеличение стоимости (перемещение) | Начисление амортизации (износа) | Начисление амортизации (перемещение) | Уменьшение стоимости | Уменьшение стоимости (перемещение) | Списание амортизации (износа) | Списание амортизации (перемещение) | Стоимость | Амортизация (износ) | Остаточная стоимость
А/м ИЖ 2717-230 Е373ХА |  | 42446 | 151000 | 151000 | [9 empty] | 151000 | 151000
А/м ГАЗ 27901С С-295КА |  | 42208 | 312357.73 | 312357.73 | [9 empty] | 312357.73 | 312357.73
А/м ГАЗ 330730 № Е595КА18 |  | 42300 | 101772.54 | 101772.54 | [9 empty] | 101772.54 | 101772.54
А/м ГАЗ 377710№С 101 КА 18 |  | 42205 | 225521.19 | 225521.19 | [9 empty] | 225521.19 | 225521.19
А/м ГАЗ-330700/N У 515 АЕ 18 |  | 42434 | 47563.1 | 47563.1 | [9 empty] | 47563.1 | 47563.1
А/м ГАЗ-5312/N Т 635 ОЕ 18 цист. |  | 42417 | 60421.14 | 60421.14 | [9 empty] | 60421.14 | 60421.14
А/м ЗИЛ 130/N P-290 АА поливом |  | 42406 | 77521.26 | 77521.26 | [9 empty] | 77521.26 | 77521.26
А/м ЗИЛ-131 /N Н 584 РЕ 18 цист. |  | 42418 | 121021.31 | 121021.31 | [9 empty] | 121021.31 | 121021.31
А/м ЗИЛ-431412 Н703 ВА 18 |  | 42439 | 85937.3 | 85937.3 | [9 empty] | 85937.3 | 85937.3
А/м КО-503В № С230 КА 18 |  | 42207 | 269892.08 | 269892.08 | [9 empty] | 269892.08 | 269892.08
А/мЗИЛ-431412КО-510 Р835 ЕА 18 |  | 42427 | 105349.68 | 105349.68 | [9 empty] | 105349.68 | 105349.68
А/рем.маш.ГАЗ-3307 Р411 ЕА |  | 42437 | 189000 | 189000 | [9 empty] | 189000 | 189000
Агрегат сварочный АДД-303 УI |  | 44098 | 135593.22 | 135593.22 | [9 empty] | 135593.22 | 135593.22
Административно-бытовой корпус |  | 10003 | 2416096.61 | 596218.54 | 1819878.07 | [8 empty] | 2416096.61 | 596218.54 | 1819878.07
Артскважина N 1 |  | 20032 | 60269.2 | 60269.2 | [9 empty] | 60269.2 | 60269.2
Артскважина N 2 |  | 20033 | 62115.4 | 62115.4 | [9 empty] | 62115.4 | 62115.4
Артскважина N 3 |  | 20019 | 55379.95 | 55379.95 | [9 empty] | 55379.95 | 55379.95
Артскважина N 4 |  | 20020 | 47505.02 | 47505.02 | [9 empty] | 47505.02 | 47505.02
Вентилятор ВЦ4-75-2,5 2 подъем котельная |  | 43560 | 12000 | 12000 | [9 empty] | 12000 | 12000
Вентилятор ВЦ4-75-2,5 2 подъем котельная |  | 43561 | 12000 | 12000 | [9 empty] | 12000 | 12000
Вентилятор ГКНС |  | 42536 | 2233.8 | 2233.8 | [9 empty] | 2233.8 | 2233.8
Вентилятор ГКНС |  | 42537 | 2233.8 | 2233.8 | [9 empty] | 2233.8 | 2233.8
Вентилятор ГКНС |  | 42538 | 2233.8 | 2233.8 | [9 empty] | 2233.8 | 2233.8
Вентилятор ГКНС |  | 42539 | 2233.8 | 2233.8 | [9 empty] | 2233.8 | 2233.8
Вентилятор ГКНС |  | 42540 | 2233.8 | 2233.8 | [9 empty] | 2233.8 | 2233.8
ВНС №17 |  | 20058 | 165425.6 | 79490.42 | 85935.18 | [8 empty] | 165425.6 | 79490.42 | 85935.18
ВНС №20 |  | 20060 | 161125.6 | 55676.15 | 105449.45 | [8 empty] | 161125.6 | 55676.15 | 105449.45
ВНС-1(у гост."Глазов") |  | 20008 | 62368.5 | 40366.36 | 22002.14 | [8 empty] | 62368.5 | 40366.36 | 22002.14
ВНС-10(у м-на "Прогресс") |  | 20016 | 191301.4 | 113905.75 | 77395.65 | [8 empty] | 191301.4 | 113905.75 | 77395.65
ВНС-12(у школы N 13) |  | 20017 | 193901.4 | 93011.92 | 100889.48 | [8 empty] | 193901.4 | 93011.92 | 100889.48
ВНС-2(ул.Чепецкая) |  | 20009 | 187001.4 | 108422.42 | 78578.98 | [8 empty] | 187001.4 | 108422.42 | 78578.98
ВНС-4(ул.К.Маркса) |  | 20010 | 193901.4 | 99091.52 | 94809.88 | [8 empty] | 193901.4 | 99091.52 | 94809.88
ВНС-5(ул.К.Маркса) |  | 20011 | 152794.3 | 83944.97 | 68849.33 | [8 empty] | 152794.3 | 83944.97 | 68849.33
ВНС-6(ул.Буденного 6) |  | 20012 | 190701.4 | 86290.29 | 104411.11 | [8 empty] | 190701.4 | 86290.29 | 104411.11
ВНС-7(пр.Монтажников) |  | 20013 | 193901.4 | 108006.48 | 85894.92 | [8 empty] | 193901.4 | 108006.48 | 85894.92
Водопровод сталь Д.219 к ВНС-4Р |  | 30241 | 427601.9 | 268923.6 | 158678.3 | [8 empty] | 427601.9 | 268923.6 | 158678.3
Водопровод чуг. Д.150 к ВНС-3Р |  | 30242 | 342744.83 | 94045.83 | 248699 | [8 empty] | 342744.83 | 94045.83 | 248699
Водосчетчик №1 |  | 43555 | 12090.66 | 12090.66 | [9 empty] | 12090.66 | 12090.66
Вспомогательный корпус |  | 10002 | 1150311.1 | 682016.13 | 468294.97 | [8 empty] | 1150311.1 | 682016.13 | 468294.97
Гpязевая канализация |  | 30626 | 20216.33 | 20216.33 | [9 empty] | 20216.33 | 20216.33
Гараж |  | 10005 | 1820314 | 592992.3 | 1227321.7 | [8 empty] | 1820314 | 592992.3 | 1227321.7
Гидрозатвор ГС-2Н для перекр.труб 550-850 мм |  | 42467 | 14362 | 14362 | [9 empty] | 14362 | 14362
ГКНС |  | 20061 | 4618261.7 | 2344583.57 | 2273678.13 | [8 empty] | 4618261.7 | 2344583.57 | 2273678.13
Грунторез |  | 42458 | 103065.05 | 103065.05 | [9 empty] | 103065.05 | 103065.05
Дренажная канализация |  | 30628 | 265129.4 | 257716.18 | 7413.22 | [8 empty] | 265129.4 | 257716.18 | 7413.22
Задвижка 30ч15бр Ду500 (Водопровод Пехтина 10) |  | 43084 | 14000 | 14000 | [9 empty] | 14000 | 14000
Здание ВНС №11 |  | 20053 | 193901.4 | 92651.81 | 101249.59 | [8 empty] | 193901.4 | 92651.81 | 101249.59
Здание ВНС №14 |  | 20042 | 193901.4 | 89648.82 | 104252.58 | [8 empty] | 193901.4 | 89648.82 | 104252.58
Здание ВНС №15 |  | 20043 | 190801.4 | 79640.68 | 111160.72 | [8 empty] | 190801.4 | 79640.68 | 111160.72
Здание ВНС №21 |  | 20018 | 99227.7 | 44156.46 | 55071.24 | [8 empty] | 99227.7 | 44156.46 | 55071.24
Здание гаража-склада |  | 20051 | 135142.56 | 49738.87 | 85403.69 | [8 empty] | 135142.56 | 49738.87 | 85403.69
Здание насосной станции 3 подъема |  | 20028 | 801708.3 | 439134.44 | 362573.86 | [8 empty] | 801708.3 | 439134.44 | 362573.86
Здание НС 2 подъема |  | 20021 | 3227953.43 | 1898076.27 | 1329877.16 | [8 empty] | 3227953.43 | 1898076.27 | 1329877.16
Здание хлораторной,совмещенной со складом |  | 20022 | 1171822.71 | 877295.34 | 294527.37 | [8 empty] | 1171822.71 | 877295.34 | 294527.37
Кабельная линия 3подъема |  | 30651 | 34852.74 | 34852.74 | [9 empty] | 34852.74 | 34852.74
КНС-1(ул.Луначарского) |  | 20001 | 321619.75 | 321619.75 | [9 empty] | 321619.75 | 321619.75
КНС-3(ул.Толстого) |  | 20003 | 1499704.31 | 1316797.66 | 182906.65 | [8 empty] | 1499704.31 | 1316797.66 | 182906.65
КНС-4(ул.Пионерская) |  | 20037 | 890125.25 | 652355.13 | 237770.12 | [8 empty] | 890125.25 | 652355.13 | 237770.12
КНС-5(ПМК-267) |  | 20004 | 278551.1 | 265910.44 | 12640.66 | [8 empty] | 278551.1 | 265910.44 | 12640.66
КНС-6(ул.Кирова-Ленина) |  | 20005 | 191863.8 | 191863.8 | [9 empty] | 191863.8 | 191863.8
КНС-7(ГПТУ-24) |  | 20006 | 144379.6 | 105725.13 | 38654.47 | [8 empty] | 144379.6 | 105725.13 | 38654.47
КНС-8(ул.Кирова,127) |  | 20007 | 141379.6 | 113927.27 | 27452.33 | [8 empty] | 141379.6 | 113927.27 | 27452.33
КНС-9(ул.Глазовская,38) |  | 20052 | 101669.2 | 75706.93 | 25962.27 | [8 empty] | 101669.2 | 75706.93 | 25962.27
Кран-балка |  | 42234 | 10675.76 | 10675.76 | [9 empty] | 10675.76 | 10675.76
Кран-балка ручная /3подъем/ |  | 42187 | 2341.31 | 2341.31 | [9 empty] | 2341.31 | 2341.31
Лебедка 0.5т(ДКТ-203) |  | 41037 | 9400 | 9400 | [9 empty] | 9400 | 9400
Навес для хранения материалов |  | 20000 | 114344.03 | 36108.36 | 78235.67 | [8 empty] | 114344.03 | 36108.36 | 78235.67
Насос 3КМ ВНС-6 |  | 42420 | 913.84 | 913.84 | [9 empty] | 913.84 | 913.84
Насос 3КМ ВНС-6 |  | 42421 | 913.84 | 913.84 | [9 empty] | 913.84 | 913.84
Насос 3КМ-6(б/у) ВНС-4 |  | 42008 | 5011.36 | 5011.36 | [9 empty] | 5011.36 | 5011.36
Насос 8НДВ /3подъем/ |  | 42143 | 11689.21 | 11689.21 | [9 empty] | 11689.21 | 11689.21
Насос UPS котельная (АБК 1этаж насосный узел) |  | 42186 | 25000 | 25000 | [9 empty] | 25000 | 25000
Насос К 200-150/250 А ВНС-14 |  | 40098 | 17235 | 17235 | [9 empty] | 17235 | 17235
Насос К 45/30 ВНС-17 |  | 41016 | 15000 | 15000 | [9 empty] | 15000 | 15000
Насос КМ65-50-160 ВНС -5 |  | 42004 | 6354.17 | 6354.17 | [9 empty] | 6354.17 | 6354.17
Насос консольн.монобл.КМ-80-65-160(ВНС-11) |  | 44015 | 20000 | 20000 | [9 empty] | 20000 | 20000
Насос с эл.дв.4К-8 /ВНС-14/ |  | 42283 | 2755.78 | 2755.78 | [9 empty] | 2755.78 | 2755.78
Насос с эл.дв.4К-8 18.5квт ВНС-4 |  | 42289 | 2982.67 | 2982.67 | [9 empty] | 2982.67 | 2982.67
Насос с эл.дв.8НДВ /3 подъем/ |  | 42182 | 16547.74 | 16547.74 | [9 empty] | 16547.74 | 16547.74
Насос с эл.дв.8НДВ/3 подъем/ |  | 42183 | 16554.27 | 16554.27 | [9 empty] | 16554.27 | 16554.27
Насос с эл.дв.НЦС-2/передв./ |  | 42112 | 2030.92 | 2030.92 | [9 empty] | 2030.92 | 2030.92
Насос с эл.двиг. К-90/35 ВНС-20 |  | 42413 | 3946.81 | 3946.81 | [9 empty] | 3946.81 | 3946.81
Насос с эл.двиг. К-90/35 ВНС-20 |  | 42414 | 3946.81 | 3946.81 | [9 empty] | 3946.81 | 3946.81
Насос с эл.двиг.4НФ КНС-6 |  | 42006 | 2476.83 | 2476.83 | [9 empty] | 2476.83 | 2476.83
Насос с эл.двиг.КМ 15кВт ВНС-20 |  | 42368 | 1959.09 | 1959.09 | [9 empty] | 1959.09 | 1959.09
Насос с эл.двиг.ФГ-450/22,5КНС3 |  | 42316 | 7059.79 | 7059.79 | [9 empty] | 7059.79 | 7059.79
Насос с эл.двиг.ФГ-450/22,5КНС3 |  | 42317 | 7059.79 | 7059.79 | [9 empty] | 7059.79 | 7059.79
Насос с эл.двиг.ФГ-450/22,5КНС3 |  | 42318 | 7076.37 | 7076.37 | [9 empty] | 7076.37 | 7076.37
Насос СДВ 80/18 КНС-3 |  | 40097 | 42766.67 | 42766.67 | [9 empty] | 42766.67 | 42766.67
Насос ФГ 450/22,5 ГКНС |  | 42399 | 21980.16 | 21980.16 | [9 empty] | 21980.16 | 21980.16
Насос ФГ 450/22,5 ГКНС |  | 42400 | 21980.16 | 21980.16 | [9 empty] | 21980.16 | 21980.16
Насос ФГ-216 с двигат.ГКНС |  | 42501 | 18620.4 | 18620.4 | [9 empty] | 18620.4 | 18620.4
Насос ц/б КМ80-65-160 ВНС-11 |  | 42012 | 6645.83 | 6645.83 | [9 empty] | 6645.83 | 6645.83
Насос ц/б КМ80-65-160 ВНС-5 |  | 42011 | 6645.83 | 6645.83 | [9 empty] | 6645.83 | 6645.83
Насос электр.15КВт ВНС-12 |  | 42595 | 30000 | 30000 | [9 empty] | 30000 | 30000
Насос ЭЦВ-10-120-60 (скв.№2) |  | 40185 | 50000 | 50000 | [9 empty] | 50000 | 50000
Ножницы гильотинные Н-3218Б |  | 42176 | 18193.6 | 18193.6 | [9 empty] | 18193.6 | 18193.6
Ножовка механическая тип 872-А |  | 42126 | 3431.49 | 3431.49 | [9 empty] | 3431.49 | 3431.49
Очистные сооружения ливн.канал |  | 20047 | 173842.59 | 84832.93 | 89009.66 | [8 empty] | 173842.59 | 84832.93 | 89009.66
Павильон (3р) |  | 20034 | 412744.33 | 90973.68 | 321770.65 | [8 empty] | 412744.33 | 90973.68 | 321770.65
Павильон (4р) |  | 20025 | 415153.24 | 91504.68 | 323648.56 | [8 empty] | 415153.24 | 91504.68 | 323648.56
Павильон (ул.Набеpежная) |  | 10006 | 145991.55 | 24235.17 | 121756.38 | [8 empty] | 145991.55 | 24235.17 | 121756.38
Павильон (ул.Пехтина) |  | 10007 | 145991.55 | 24235.17 | 121756.38 | [8 empty] | 145991.55 | 24235.17 | 121756.38
Помещение ВНС №16 |  | 20044 | 79619.27 | 28142.93 | 51476.34 | [8 empty] | 79619.27 | 28142.93 | 51476.34
Помещение ВНС №18 |  | 20059 | 59733 | 19851.87 | 39881.13 | [8 empty] | 59733 | 19851.87 | 39881.13
Помещение ВНС №19 |  | 20054 | 48165.08 | 18164.78 | 30000.3 | [8 empty] | 48165.08 | 18164.78 | 30000.3
Помещение ВНС №8 |  | 20014 | 67808 | 56794.56 | 11013.44 | [8 empty] | 67808 | 56794.56 | 11013.44
Резервуар бытовых стоков |  | 20026 | 60651.14 | 50829.23 | 9821.91 | [8 empty] | 60651.14 | 50829.23 | 9821.91
Резервуар чистой воды N 1 |  | 20023 | 286576.62 | 286576.62 | [9 empty] | 286576.62 | 286576.62
Резервуар чистой воды N 2 |  | 20024 | 314592.78 | 314592.78 | [9 empty] | 314592.78 | 314592.78
Резервуар чистой воды №1 |  | 20029 | 1054256.71 | 1054256.71 | [9 empty] | 1054256.71 | 1054256.71
Резервуар чистой воды №2 |  | 20030 | 1054256.71 | 1054256.71 | [9 empty] | 1054256.71 | 1054256.71
Сети водоснабжения базы |  | 30892 | 120764.56 | 120764.56 | [9 empty] | 120764.56 | 120764.56
Сети э/снабжения 0,4 кВ ВНС-4Р |  | 30225 | 21043.67 | 12603.21 | 8440.46 | [8 empty] | 21043.67 | 12603.21 | 8440.46
Сети электроснабж.НС"Сянино" |  | 30798 | 30278.66 | 30278.66 | [9 empty] | 30278.66 | 30278.66
Система авт.управления ГКНС |  | 40100 | 772234.78 | 772234.78 | [9 empty] | 772234.78 | 772234.78
Система телеметрии ВНС |  | 44075 | 2964484.15 | 2964484.15 | [9 empty] | 2964484.15 | 2964484.15
Система телеметрии КНС |  | 44068 | 658919.15 | 658919.15 | [9 empty] | 658919.15 | 658919.15
Система-Сплит "CHOFU"RA-1227PU |  | 43601 | 26949 | 26949 | [9 empty] | 26949 | 26949
Станок токарно-винторезный |  | 42125 | 14099.31 | 14099.31 | [9 empty] | 14099.31 | 14099.31
Теплосеть от НС 2 подъема |  | 30630 | 23438.42 | 23438.42 | [9 empty] | 23438.42 | 23438.42
Узел учета стоков КНС-52 |  | 44131 | 170617.36 | 170617.36 | [9 empty] | 170617.36 | 170617.36
Узел учета стоков КНС-79 |  | 44126 | 155844.94 | 155844.94 | [9 empty] | 155844.94 | 155844.94
Узел учета хол. воды № 2(павильон ул.Пехтина) |  | 43249 | 49020.8 | 49020.8 | [9 empty] | 49020.8 | 49020.8
Узел учета хол.воды № 1(павильон ул.Набережная) |  | 43248 | 48380.84 | 48380.84 | [9 empty] | 48380.84 | 48380.84
Узел учета холодной воды 2 подъема |  | 40101 | 59633.7 | 17456.55 | 42177.15 | [8 empty] | 59633.7 | 17456.55 | 42177.15
Фильтр(бадья) |  | 43195 | 1855.37 | 1855.37 | [9 empty] | 1855.37 | 1855.37
ШКАНС 0185-3 18,5кВт 3 насоса ВНС-14 |  | 40091 | 140584.03 | 140584.03 | [9 empty] | 140584.03 | 140584.03
ШКАНС0055-2А ВНС-3 |  | 40096 | 61966.44 | 61966.44 | [9 empty] | 61966.44 | 61966.44
ШКАНС0075-2А 7.5кВт 2насоса,ВНС-11 |  | 40099 | 67943.19 | 67943.19 | [9 empty] | 67943.19 | 67943.19
ШКАНС0075-3А ВНС-17 |  | 40095 | 73437.71 | 73437.71 | [9 empty] | 73437.71 | 73437.71
ШКАНС0150-3А ВНС-12 |  | 40094 | 105390.61 | 105390.61 | [9 empty] | 105390.61 | 105390.61
ШКАНС0185-2А 7.5кВт ВНС-20 |  | 44081 | 187029.73 | 187029.73 | [9 empty] | 187029.73 | 187029.73
Щит управления "Высота 22" ВНС-3Р |  | 44091 | 17928 | 17928 | [9 empty] | 17928 | 17928
Щит управления "Высота 32" ВНС-4р |  | 44092 | 22636 | 22636 | [9 empty] | 22636 | 22636
Щит управления из 13 панелей КНС-3 |  | 43086 | 33889.75 | 33889.75 | [9 empty] | 33889.75 | 33889.75
Щит ЩСУ-2036/8 панелей 3-под. |  | 42503 | 24936.92 | 24936.92 | [9 empty] | 24936.92 | 24936.92
Э/дв,4А15квт3000(ВНС-15) |  | 41076 | 15000 | 14750.86 | 249.14 | [8 empty] | 15000 | 14750.86 | 249.14
Эл.двиг.90об.ВАС 1-315 ГКНС |  | 41063 | 4068.28 | 4068.28 | [9 empty] | 4068.28 | 4068.28
Эл.двигатель 4АМ100S2У3 ВНС-12 |  | 40047 | 1136.37 | 1093.58 | 42.79 | [8 empty] | 1136.37 | 1093.58 | 42.79
Эл.двигатель АИР160,15квт ВНС-15 |  | 43559 | 20000 | 19006 | 994 | [8 empty] | 20000 | 19006 | 994
Эл.двигатель ВАС 1-315 ГКНС 90об. |  | 41064 | 4068.28 | 4068.28 | [9 empty] | 4068.28 | 4068.28
Эл.двигатель ВАС 1-315 ГКНС 90об. |  | 41065 | 4068.28 | 4068.28 | [9 empty] | 4068.28 | 4068.28
2-я нитка водовода "Сянино" 5 этап |  | 30399 | 3949130.01 | 492273.9 | 3456856.11 | [8 empty] | 3949130.01 | 492273.9 | 3456856.11
2-я нитка водовода Сянино 4-й этап |  | 30308 | 4735813.91 | 826471.8 | 3909342.11 | [8 empty] | 4735813.91 | 826471.8 | 3909342.11
540 ЕК-12 экскаватор 03-15 |  | 42382 | 714261.37 | 714261.37 | [9 empty] | 714261.37 | 714261.37
Cистемный блок URINFO Pro 775 |  | 44125 | 13110.16 | 13110.16 | [9 empty] | 13110.16 | 13110.16
А/дорога к НС 2подъема |  | 20056 | 2030264.78 | 1083673.29 | 946591.49 | [8 empty] | 2030264.78 | 1083673.29 | 946591.49
А/кран КС 3577-4 МАЗ-5337 У 013 ВЕ 18 А |  | 42443 | 225980.68 | 225980.68 | [9 empty] | 225980.68 | 225980.68
А/м КАВЗ 685 К 501 ТЕ 18 |  | 42384 | 53152.75 | 53152.75 | [9 empty] | 53152.75 | 53152.75
А/м ГАЗ-330700 О393 ОВ 18 |  | 42436 | 47563.1 | 47563.1 | [9 empty] | 47563.1 | 47563.1
А/м ГАЗ-33072 Е 211 МЕ 18 |  | 42426 | 21772.81 | 21772.81 | [9 empty] | 21772.81 | 21772.81
А/м ГАЗ-3897 В 699 НА 18 |  | 42432 | 527535.08 | 527535.08 | [9 empty] | 527535.08 | 527535.08
А/м УАЗ-2206 /N К523АА/18 |  | 42306 | 51692.1 | 51692.1 | [9 empty] | 51692.1 | 51692.1
А/мЗИЛ-130/N А391 ЕА |  | 42429 | 52911.16 | 52911.16 | [9 empty] | 52911.16 | 52911.16
Автомобиль VOLKSWAGEN TIGUAN № У741ХА |  | 44147 | 903638.98 | 903638.98 | [9 empty] | 903638.98 | 903638.98
Автомобиль ВАЗ-21074-01-010 У-353 МА |  | 42212 | 124642.37 | 124642.37 | [9 empty] | 124642.37 | 124642.37
Автомобиль ЗИЛ-431410 Е518КА(каналопромывочный) |  | 43688 | 644067.8 | 608286.18 | 35781.62 | [8 empty] | 644067.8 | 608286.18 | 35781.62
Автопогрузчик Р-45/N 82-09 УР |  | 42441 | 33301.5 | 33301.5 | [9 empty] | 33301.5 | 33301.5
Агрегат насосный Иртыш 30 ПФ-01 переносной |  | 42184 | 13082 | 13082 | [9 empty] | 13082 | 13082
Агрегат насосный Иртыш 30 ПФ-01 переносной |  | 42185 | 13083 | 13083 | [9 empty] | 13083 | 13083
Агрегат ЭЦВ 10-120-60нро (оборотный) |  | 44150 | 49232 | 49232 | [9 empty] | 49232 | 49232
Агрегат ЭЦВ 10-65-65нрк (ВНС-4р) |  | 44149 | 31878 | 31878 | [9 empty] | 31878 | 31878
Анализатор "Флюорат-02-3М" |  | 43247 | 95750 | 95750 | [9 empty] | 95750 | 95750
Аппарат "Ровельд НЕ 200",800вт |  | 40006 | 14080 | 14080 | [9 empty] | 14080 | 14080
Аппарат для муфтовой сварки п/эт труб "ПРОТВА" |  | 43681 | 90479.65 | 60814.07 | 29665.58 | [8 empty] | 90479.65 | 60814.07 | 29665.58
Аппарат ПИТОН-Е |  | 40419 | 230438.13 | 230438.13 | [9 empty] | 230438.13 | 230438.13
Атомно-абсорционный спектрометр ААNALYST |  | 44155 | 864587 | 864587 | [9 empty] | 864587 | 864587
Бидистилятоp БС |  | 43244 | 3520 | 3520 | [9 empty] | 3520 | 3520
Виброплита Masalta MSR 90-4 |  | 44142 | 54650 | 54650 | [9 empty] | 54650 | 54650
ВНС-9 (Жилой массив "Сыга-1") |  | 20075 | 540086.49 | 132292.92 | 407793.57 | [8 empty] | 540086.49 | 132292.92 | 407793.57
Водонапорная станция 3СR15-3 (ВНС-13) |  | 43090 | 273081.2 | 273081.2 | [9 empty] | 273081.2 | 273081.2
Водяная баня "Нэ1-4".Кат № 7107704 |  | 40102 | 25735 | 25735 | [9 empty] | 25735 | 25735
Выпрямитель сварочныйВДГ-303У# |  | 42554 | 12833.33 | 12833.33 | [9 empty] | 12833.33 | 12833.33
Гидрозатвор ГБ-11 600-1000мм |  | 43630 | 13542 | 13542 | [9 empty] | 13542 | 13542
Гидромолот МГ-300.20 |  | 40020 | 148672.14 | 148672.14 | [9 empty] | 148672.14 | 148672.14
Грунторез |  | 43683 | 602542.38 | 365476.38 | 237066 | [8 empty] | 602542.38 | 365476.38 | 237066
Диван угловой |  | 83053 | 14000 | 14000 | [9 empty] | 14000 | 14000
Ж/Б забор ВНС-3р |  | 20040 | 1113621.9 | 469377.99 | 644243.91 | [8 empty] | 1113621.9 | 469377.99 | 644243.91
Ж/Б забор ВНС-4р |  | 20049 | 854746.64 | 360264.51 | 494482.13 | [8 empty] | 854746.64 | 360264.51 | 494482.13
Жалюзи |  | 80428 | 2049.7 | 2049.7 | [9 empty] | 2049.7 | 2049.7
Жалюзи вертикальные |  | 83035 | 11282.4 | 11282.4 | [9 empty] | 11282.4 | 11282.4
Забор НС 2 подъема |  | 20038 | 362380.62 | 213680.6 | 148700.02 | [8 empty] | 362380.62 | 213680.6 | 148700.02
Забор ж/б НС 3 подъема |  | 20035 | 326069.84 | 326069.84 | [9 empty] | 326069.84 | 326069.84
Здан.административно-бытового корпуса/НС Сянино/ |  | 10015 | 228000 | 8360 | 219640 | [8 empty] | 228000 | 8360 | 219640
Здание абонентского отдела |  | 20062 | 800830.09 | 356738.12 | 444091.97 | [8 empty] | 800830.09 | 356738.12 | 444091.97
ЗИЛ ММЗ 45085 В 493 РЕ 18 |  | 42305 | 289605.27 | 289605.27 | [9 empty] | 289605.27 | 289605.27
Ионно-хроматографическая система ICS-2000 |  | 44139 | 1556459.49 | 1556459.49 | [9 empty] | 1556459.49 | 1556459.49
Калориметр КФК-3-01 |  | 43121 | 45670 | 45670 | [9 empty] | 45670 | 45670
Канализ.насос SEV.65.65.30.2.50D(КНС-2) |  | 43682 | 101067.61 | 101067.61 | [9 empty] | 101067.61 | 101067.61
Каток ДУ-54 83-24 УХ |  | 43685 | 169491.53 | 169491.53 | [9 empty] | 169491.53 | 169491.53
КНС-15 (ул.Пастухова) |  | 20076 | 1434214.89 | 206019.84 | 1228195.05 | [8 empty] | 1434214.89 | 206019.84 | 1228195.05
КНС-17 (Красногорский тракт) |  | 20164 | 1 | 0.11 | 0.89 | [8 empty] | 1 | 0.11 | 0.89
Комплект ударно-мех. "Ударник-АГ-112" |  | 40421 | 26416.95 | 26416.95 | [9 empty] | 26416.95 | 26416.95
Компьютер СPU Celeron 1100A |  | 44069 | 16048 | 16048 | [9 empty] | 16048 | 16048
Кондиционер (сплит-система) |  | 40424 | 27700 | 27700 | [9 empty] | 27700 | 27700
Кондиционер (сплит-система) |  | 40425 | 27700 | 27700 | [9 empty] | 27700 | 27700
Кондиционер (сплит-система) |  | 40426 | 21600 | 21600 | [9 empty] | 21600 | 21600
Копировальный аппарат+принтер Саnon iR 1510 |  | 43618 | 17851.69 | 17851.69 | [9 empty] | 17851.69 | 17851.69
Котел ЭВН 10/20-0,4 |  | 40016 | 3223.77 | 3223.77 | [9 empty] | 3223.77 | 3223.77
Кран гидравлический NDJ10 |  | 42555 | 21997.88 | 21997.88 | [9 empty] | 21997.88 | 21997.88
Кран-балка ГКНС |  | 42454 | 57342.77 | 57342.77 | [9 empty] | 57342.77 | 57342.77
Кран-балка ГКНС |  | 42543 | 26018.8 | 26018.8 | [9 empty] | 26018.8 | 26018.8
Кран-балка эл. 2тн 4м |  | 42319 | 15553.86 | 15553.86 | [9 empty] | 15553.86 | 15553.86
Леса сборно-разборные |  | 80562 | 15866.53 | 15866.53 | [9 empty] | 15866.53 | 15866.53
Микроволновая система МС-6 |  | 43553 | 120400 | 120400 | [9 empty] | 120400 | 120400
Мини-АТС Panasonic 616 |  | 80442 | 16291.67 | 16291.67 | [9 empty] | 16291.67 | 16291.67
Мотопомпа РТG 307 SТ |  | 41089 | 19901.42 | 19901.42 | [9 empty] | 19901.42 | 19901.42
МТЗ-80 /N 80-46 УР |  | 42442 | 65348.73 | 65348.73 | [9 empty] | 65348.73 | 65348.73
НC повышенного давл.HYDRO 3CR10-4(ВНС-8) |  | 43615 | 267896.59 | 267896.59 | [9 empty] | 267896.59 | 267896.59
Набор мебели |  | 82933 | 10500 | 10500 | [9 empty] | 10500 | 10500
Набор мебели "Логика" |  | 80073 | 3340.34 | 3340.34 | [9 empty] | 3340.34 | 3340.34
Набор мебели "Логика" |  | 80074 | 3340.34 | 3340.34 | [9 empty] | 3340.34 | 3340.34
Наружные сети связи базыМП ВКХ |  | 30654 | 32534.97 | 32534.97 | [9 empty] | 32534.97 | 32534.97
Насос канализ.Grundfoss S1134Н6А511(КНС-7) |  | 43632 | 237667.5 | 237667.5 | [9 empty] | 237667.5 | 237667.5
Насос 1Д500-63 (НС 2 подъема) |  | 42506 | 120873.25 | 120873.25 | [9 empty] | 120873.25 | 120873.25
Насос Grundfoos SEV 65.8 (КНС-12) |  | 42649 | 165109 | 165109 | [9 empty] | 165109 | 165109
Насос верт.дрен.погружной Grundfoss AP12 (КНС-7) |  | 43633 | 24439 | 24439 | [9 empty] | 24439 | 24439
Насос Д/200/85 (Насосная станция 3 подъема) |  | 42175 | 35593.22 | 35593.22 | [9 empty] | 35593.22 | 35593.22
Насос канал.Grundfoss S1 174 (КНС-1) |  | 42642 | 392606.5 | 392606.5 | [9 empty] | 392606.5 | 392606.5
Насос канал.Grundfoss S1 174 (КНС-1) |  | 42643 | 392606.5 | 392606.5 | [9 empty] | 392606.5 | 392606.5
Насос канал.Grundfoss S1 174 (КНС-1) |  | 42644 | 392606.48 | 392606.48 | [9 empty] | 392606.48 | 392606.48
Насос канализ.Grundfoss S1 134Н6А511(КНС-5) |  | 43622 | 359979 | 359979 | [9 empty] | 359979 | 359979
Насос канализ.Grundfoss S1134H-07005-1(КНС-5) |  | 43625 | 449343 | 449343 | [9 empty] | 449343 | 449343
Насос канализ.Grundfoss SE 1.80 (КНС-7) |  | 43631 | 174016.5 | 174016.5 | [9 empty] | 174016.5 | 174016.5
Насос канализ.Grundfoss SEV 65.8 (КНС-12) |  | 42648 | 165109 | 165109 | [9 empty] | 165109 | 165109
Насос КМ 80-65-160 (7.5Квт)ВНС-5 |  | 42593 | 7500 | 7500 | [9 empty] | 7500 | 7500
Насос отоп.GrundfosТР-50-160/2 1,1кВт(НС-2подъем) |  | 43613 | 23997.46 | 23997.46 | [9 empty] | 23997.46 | 23997.46
Насос отоп.GrundfosТР-50-160/2 1,1кВт(НС-2подъем) |  | 43614 | 23997.46 | 23997.46 | [9 empty] | 23997.46 | 23997.46
Насос СМ 125-80-315-4(КНС-52) |  | 42392 | 32472.71 | 32472.71 | [9 empty] | 32472.71 | 32472.71
Насос СМ125-80-315-4 (КНС-52) |  | 43617 | 32720.32 | 32720.32 | [9 empty] | 32720.32 | 32720.32
Насосное оборудование КНС-11 |  | 44146 | 1371941.71 | 1371941.71 | [9 empty] | 1371941.71 | 1371941.71
Насосное оборудование КНС-8 |  | 44100 | 2188673.28 | 2188673.28 | [9 empty] | 2188673.28 | 2188673.28
Насосное оборудование КНС-9 (Глазовская,53) |  | 44145 | 1072632.57 | 1072632.57 | [9 empty] | 1072632.57 | 1072632.57
НС повыш.давл.HYDRO 3CR20-3 (ВНС-18) |  | 43616 | 242518.64 | 242518.64 | [9 empty] | 242518.64 | 242518.64
НС повыш.давл.HYDRO 3CR32-3-2(ВНС-16) |  | 43620 | 385294.63 | 385294.63 | [9 empty] | 385294.63 | 385294.63
Опредилитель чистоты воды |  | 40089 | 3330 | 3330 | [9 empty] | 3330 | 3330
Очистные сооружения мойки |  | 20046 | 90324.35 | 90324.35 | [9 empty] | 90324.35 | 90324.35
Переплетная машина IBICO-KOMBO |  | 80116 | 4861.44 | 4861.44 | [9 empty] | 4861.44 | 4861.44
Плита притирочная стальная |  | 46002 | 4166.67 | 4166.67 | [9 empty] | 4166.67 | 4166.67
Плита сушильная ПС-0,4-2 |  | 40093 | 11300 | 11300 | [9 empty] | 11300 | 11300
Подъездная дорога к базе |  | 20048 | 2622517.72 | 1274628.02 | 1347889.7 | [8 empty] | 2622517.72 | 1274628.02 | 1347889.7
Портативный расходомер АКРОН-01 |  | 43664 | 69854.24 | 69854.24 | [9 empty] | 69854.24 | 69854.24
Прибор обнаружения загазованности ЛБВК |  | 41082 | 10550.76 | 10550.76 | [9 empty] | 10550.76 | 10550.76
Принтер НР LaserJet 1150 |  | 44074 | 11500 | 11500 | [9 empty] | 11500 | 11500
Прицеп 2ПТС-4/N 82-04 УР |  | 42424 | 17847.83 | 17847.83 | [9 empty] | 17847.83 | 17847.83
Прицеп-роспуск (ГКВ 817) |  | 42403 | 942.1 | 942.1 | [9 empty] | 942.1 | 942.1
Проектор ВеnQ МР610 |  | 80122 | 36004 | 36004 | [9 empty] | 36004 | 36004
Рабочее место руководителя |  | 82934 | 3660 | 3660 | [9 empty] | 3660 | 3660
Рабочее место руководителя |  | 83037 | 10918 | 10918 | [9 empty] | 10918 | 10918
Сварочная установка УСПТЭП Р2 |  | 43684 | 211864.41 | 211864.32 | 0.09 | [8 empty] | 211864.41 | 211864.32 | 0.09
Сварочный аппарат |  | 42524 | 2402.84 | 2402.84 | [9 empty] | 2402.84 | 2402.84
Сварочный аппарат |  | 42525 | 2402.84 | 2402.84 | [9 empty] | 2402.84 | 2402.84
Сварочный полуавтомат "Торнадо-180М" |  | 42629 | 14022.56 | 14022.56 | [9 empty] | 14022.56 | 14022.56
Сервер HP Proliant |  | 44143 | 87950.84 | 87950.84 | [9 empty] | 87950.84 | 87950.84
Система АУПС и СОУЭ в АБК |  | 43236 | 324374.24 | 293184.12 | 31190.12 | [8 empty] | 324374.24 | 293184.12 | 31190.12
Система Симплисити UV |  | 43635 | 112892.37 | 112892.37 | [9 empty] | 112892.37 | 112892.37
Система телем.НС П под(Комп.СPUCeleron1000FCPGA) |  | 44070 | 353157.06 | 353157.06 | [9 empty] | 353157.06 | 353157.06
Система учета воды в ж.д. (АСКУЭ) 1-й этап |  | 40000 | 903427.46 | 903427.46 | [9 empty] | 903427.46 | 903427.46
Система учета воды в ж.д.(АСКУЭ) 2-й этап |  | 40417 | 2910809.27 | 2910809.27 | [9 empty] | 2910809.27 | 2910809.27
Системный блок URIFO AM2 |  | 43022 | 10605.93 | 10605.93 | [9 empty] | 10605.93 | 10605.93
Системный блок URINFO АМ2 |  | 43020 | 16619.49 | 16619.49 | [9 empty] | 16619.49 | 16619.49
Склад оборудования и материалов |  | 10009 | 686809.96 | 307634.04 | 379175.92 | [8 empty] | 686809.96 | 307634.04 | 379175.92
Сплит-кондиц. Panasonic CS/CU A-7DKD |  | 43605 | 19066.46 | 19066.46 | [9 empty] | 19066.46 | 19066.46
Сплит-кондиц. Panasonic CS/CU-A7DKD |  | 43604 | 19066.46 | 19066.46 | [9 empty] | 19066.46 | 19066.46
Сплит-кондиц. Panasonic CS/CU-A9DKD |  | 43607 | 24265.37 | 24265.37 | [9 empty] | 24265.37 | 24265.37
Сплит-кондиц. Panasonic CS/CU-PA9DKD |  | 43608 | 16949.15 | 16949.15 | [9 empty] | 16949.15 | 16949.15
Сплит-кондиц.Panasonic CS/CU-A9DKD |  | 43606 | 20112.85 | 20112.85 | [9 empty] | 20112.85 | 20112.85
Сплит-система "CHOFU"RA-0727PU |  | 43600 | 23144.22 | 23144.22 | [9 empty] | 23144.22 | 23144.22
Сплит-система BALLU BSC-07H |  | 43609 | 18227.49 | 18227.49 | [9 empty] | 18227.49 | 18227.49
Сплит-система BALLU BSC-12H |  | 43610 | 22617.34 | 22617.34 | [9 empty] | 22617.34 | 22617.34
Сплит-система BALLU BSC-12H |  | 43611 | 22617.34 | 22617.34 | [9 empty] | 22617.34 | 22617.34
Сплит-система BALLU BSC-12H |  | 43612 | 22618.34 | 22618.34 | [9 empty] | 22618.34 | 22618.34
Сплит-система CHOFU RA-0727 PU |  | 43603 | 19066.46 | 19066.46 | [9 empty] | 19066.46 | 19066.46
Сплит-система CHOFU RA-0727 РU |  | 43602 | 19066.46 | 19066.46 | [9 empty] | 19066.46 | 19066.46
Станок ВМ 127М фрезерный |  | 43234 | 25999.02 | 25999.02 | [9 empty] | 25999.02 | 25999.02
Станок 1К-62 токарный |  | 42461 | 95936.4 | 95936.4 | [9 empty] | 95936.4 | 95936.4
Станок 1М63токарный |  | 42455 | 182736 | 182736 | [9 empty] | 182736 | 182736
Станок 2М-112сверлильный |  | 42410 | 4399.55 | 4399.55 | [9 empty] | 4399.55 | 4399.55
Станок СТД-22013 верт.сверлильный |  | 42381 | 15595.7 | 15595.7 | [9 empty] | 15595.7 | 15595.7
Стеллаж |  | 80259 | 17100 | 16218.98 | 881.02 | [8 empty] | 17100 | 16218.98 | 881.02
Стеллаж многофункциональный |  | 83038 | 20110.3 | 20110.3 | [9 empty] | 20110.3 | 20110.3
Стенд СКИФ-1 |  | 41086 | 45749.56 | 45749.56 | [9 empty] | 45749.56 | 45749.56
Стерилизатор |  | 43198 | 3740.17 | 3740.17 | [9 empty] | 3740.17 | 3740.17
Стерилизатор |  | 43199 | 3740.17 | 3740.17 | [9 empty] | 3740.17 | 3740.17
Стерилизатор |  | 43206 | 11173.14 | 11173.14 | [9 empty] | 11173.14 | 11173.14
Стойка секретаря |  | 83055 | 15459 | 15459 | [9 empty] | 15459 | 15459
Стол весовой |  | 82991 | 25220.11 | 25220.11 | [9 empty] | 25220.11 | 25220.11
Стол весовой -тумба ЛМ |  | 82992 | 15010.67 | 15010.67 | [9 empty] | 15010.67 | 15010.67
Стол диспетчера |  | 84066 | 12187.29 | 12187.29 | [9 empty] | 12187.29 | 12187.29
стол для титрования ЛМ с тумбой |  | 82994 | 28879.57 | 28879.57 | [9 empty] | 28879.57 | 28879.57
Стол фигурный |  | 82925 | 4025 | 4025 | [9 empty] | 4025 | 4025
Танк Вz ОМВ-6,3 АБК |  | 40017 | 4855.59 | 4632.67 | 222.92 | [8 empty] | 4855.59 | 4632.67 | 222.92
Телевизор LC 20079 |  | 82913 | 5359 | 5359 | [9 empty] | 5359 | 5359
Тельфер электрический 0,5т Н=12м (КНС-52) |  | 43563 | 27367.62 | 27367.62 | [9 empty] | 27367.62 | 27367.62
Тельфер электрический 0,5т Н-12м (КНС-79) |  | 43564 | 27733.97 | 27733.97 | [9 empty] | 27733.97 | 27733.97
Тепловой узел стр.№5 |  | 44101 | 34582 | 34582 | [9 empty] | 34582 | 34582
Тепловые сети базы МП ВКХ |  | 30884 | 557301.13 | 536606.83 | 20694.3 | [8 empty] | 557301.13 | 536606.83 | 20694.3
Термогигрометр Testo 615 |  | 41007 | 11015.58 | 11015.58 | [9 empty] | 11015.58 | 11015.58
Термостат ТВ-5/50-80 суховозд. |  | 40004 | 21100 | 21100 | [9 empty] | 21100 | 21100
Термостат ТС-80 |  | 43240 | 6313.25 | 6313.25 | [9 empty] | 6313.25 | 6313.25
Трактор ДТ-75/N 82-01 УР |  | 41069 | 77404.58 | 77404.58 | [9 empty] | 77404.58 | 77404.58
Трассотечепоисковый компл."Успех-АТГ-515.60" |  | 44135 | 71516.95 | 71516.95 | [9 empty] | 71516.95 | 71516.95
УАЗ 3909 фермер Т 814 ВА |  | 42444 | 84548.56 | 84548.56 | [9 empty] | 84548.56 | 84548.56
УАЗ-39099 № н381 КА 18 |  | 42201 | 149918.83 | 149918.83 | [9 empty] | 149918.83 | 149918.83
Узел учета теплоэнергии АБК |  | 42009 | 127140.15 | 127140.15 | [9 empty] | 127140.15 | 127140.15
Узел учета теплоэнергии КНС-52 |  | 44036 | 29299 | 29299 | [9 empty] | 29299 | 29299
Узел учета теплоэнергии КНС-79 |  | 44109 | 29299 | 29299 | [9 empty] | 29299 | 29299
Уст.компр.передвижная диз. ПКСД-5,25Д |  | 40065 | 159859.67 | 159859.67 | [9 empty] | 159859.67 | 159859.67
Установка получ. и дозир.диоксида хлора (НС-2) |  | 43629 | 914123.74 | 914123.74 | [9 empty] | 914123.74 | 914123.74
Устройство закладки кабеля "Вьюн" |  | 40416 | 41117.79 | 41117.79 | [9 empty] | 41117.79 | 41117.79
Холодильник "Свияга" |  | 80064 | 3636.82 | 3636.82 | [9 empty] | 3636.82 | 3636.82
Холодильник "Свияга" |  | 80065 | 3636.82 | 3636.82 | [9 empty] | 3636.82 | 3636.82
Хроматограф в комплекте |  | 43241 | 516948.31 | 516948.31 | [9 empty] | 516948.31 | 516948.31
Центрифуга лаб.ОПН-3 |  | 43186 | 8680 | 8680 | [9 empty] | 8680 | 8680
ШКАНС 0150-3А (ВНС-10) |  | 44121 | 99046.82 | 99046.82 | [9 empty] | 99046.82 | 99046.82
ШКАНС 0150-3А (ВНС-15) |  | 44122 | 99046.82 | 99046.82 | [9 empty] | 99046.82 | 99046.82
ШКАНС 0185-2А (ВНС-6) |  | 44123 | 120308.3 | 120308.3 | [9 empty] | 120308.3 | 120308.3
Шкаф автомат.РТМД 541-АХТ.Н1 (КНС-8) |  | 43687 | 147338.84 | 86954.04 | 60384.8 | [8 empty] | 147338.84 | 86954.04 | 60384.8
Шкаф автоматиз. РТМД 539-АХТ.Н1(КНС-10) |  | 43686 | 256736.4 | 151516.44 | 105219.96 | [8 empty] | 256736.4 | 151516.44 | 105219.96
Шкаф автоматиз.КНС 158-07(КНС-5) |  | 43624 | 329061 | 329061 | [9 empty] | 329061 | 329061
Шкаф автоматиз.КНС 158-07.АХТ.(КНС-1) |  | 42646 | 589452 | 589452 | [9 empty] | 589452 | 589452
Шкаф автоматиз.КНС 159-07.АХТ. (КНС-7) |  | 43637 | 383705 | 383705 | [9 empty] | 383705 | 383705
Шкаф автоматиз.КНС 235/08.АХТ. (КНС-12) |  | 42651 | 267053 | 267053 | [9 empty] | 267053 | 267053
Шкаф для приборов и хим. посуды |  | 82993 | 11145.5 | 11145.5 | [9 empty] | 11145.5 | 11145.5
Шкаф распред. с АВР 158-07.АХТ.(КНС-1) |  | 42645 | 296276 | 296276 | [9 empty] | 296276 | 296276
Шкаф распред. с АВР 159-07.АТХ (КНС-7) |  | 43636 | 233788 | 233788 | [9 empty] | 233788 | 233788
Шкаф распред. с АВР 235/08. АХТ (КНС-12) |  | 42652 | 105693.05 | 105693.05 | [9 empty] | 105693.05 | 105693.05
Шкаф распред.с АВР 158-07.АХТ.(КНС-5) |  | 43634 | 504321 | 504321 | [9 empty] | 504321 | 504321
Шкаф-купе |  | 84093 | 13207.63 | 13207.63 | [9 empty] | 13207.63 | 13207.63
Щит ЩРН-9 ВНС-17 |  | 43557 | 3050 | 3050 | [9 empty] | 3050 | 3050
Экскаватор ЕК-12-00 /№53-80 УУ |  | 40418 | 2180037.64 | 2180037.64 | [9 empty] | 2180037.64 | 2180037.64
Экскаватор-бульдозер погрузочн.ЭБП-9 УУ-5376 |  | 43659 | 1101916 | 1101916 | [9 empty] | 1101916 | 1101916
Эл.двигатель 4А 160 18,5кВт база |  | 44115 | 25000 | 25000 | [9 empty] | 25000 | 25000
Эл.двигатель А180, 30кВт, база |  | 40193 | 36000 | 36000 | [9 empty] | 36000 | 36000
Эстакада для мойки машин |  | 20045 | 69021.38 | 42100.5 | 26920.88 | [8 empty] | 69021.38 | 42100.5 | 26920.88
ЭУАТС 32/8 (Диспетчерская) |  | 43231 | 17972.49 | 17972.49 | [9 empty] | 17972.49 | 17972.49
Автомат.сист.пож.сигн. (АСПС) инв.№10002 |  | 44133 | 167308.81 | 154837.41 | 12471.4 | [8 empty] | 167308.81 | 154837.41 | 12471.4
Автомат.сист.пожарной сигн.(АСПС) инв №10005 |  | 43673 | 159623.36 | 149156.46 | 10466.9 | [8 empty] | 159623.36 | 149156.46 | 10466.9
Автоматизир.система коммерч.учета электроэн.(АСКУЭ |  | 40158 | 40468 | 21920.21 | 18547.79 | [8 empty] | 40468 | 21920.21 | 18547.79
Автомобиль (Бойлер) КО-503В-2 КО500ХО |  | 40120 | 126695 | 126695 | [9 empty] | 126695 | 126695
Автомобиль грузопас. до 3,5тн УАЗ 390995, М234МР |  | 40112 | 47796 | 14338.8 | 33457.2 | [8 empty] | 47796 | 14338.8 | 33457.2
Автомобиль грузопас. до 3,5тн УАЗ 390995, О252СА |  | 40111 | 43813 | 43813 | [9 empty] | 43813 | 43813
Автомобиль грузопас. ГАЗ 2752 гос.К460ХН |  | 43118 | 60593 | 60593 | [9 empty] | 60593 | 60593
Автомобиль грузопас. Е145 УО |  | 40113 | 48475 | 48475 | [9 empty] | 48475 | 48475
Автомобиль легковой CHEVROLET NIVA 212300-55 С780ХА |  | 40110 | 42856 | 42856 | [9 empty] | 42856 | 42856
Анализатор влажности МА-35 |  | 42520 | 45803 | 17330.88 | 28472.12 | [8 empty] | 45803 | 17330.88 | 28472.12
Анализатор Флюорат-02-3М |  | 40162 | 54428 | 29481.79 | 24946.21 | [8 empty] | 54428 | 29481.79 | 24946.21
Аппарат для стыковой сварки SP315-S1-CNC |  | 40061 | 47034 | 47034 | [9 empty] | 47034 | 47034
Аппарат каналопромывочный на а/прицепе |  | 40523 | 351356 | 182184.66 | 169171.34 | [8 empty] | 351356 | 182184.66 | 169171.34
Аппарат сварочный "Волжанин" ССПТ-400Э" |  | 40152 | 137288 | 80084.62 | 57203.38 | [8 empty] | 137288 | 80084.62 | 57203.38
Весы лабораторные эл.анал.СЕ224-С |  | 43670 | 68900 | 68900 | [9 empty] | 68900 | 68900
Детектор №6100134 |  | 43669 | 270338.99 | 270338.99 | [9 empty] | 270338.99 | 270338.99
Мини АТС "IТ-АТС Агат UX-3710S" |  | 40195 | 330904.85 | 70520.71 | 260384.14 | [8 empty] | 330904.85 | 70520.71 | 260384.14
Мотопомпа PTG 208ST Robin Subaru |  | 43667 | 24490 | 24490 | [9 empty] | 24490 | 24490
Насос СД 450/22,5 (ГКНС) |  | 43671 | 85700 | 85700 | [9 empty] | 85700 | 85700
Насосное оборуд.ВНС-9(Жилой массив "Сыга-1") |  | 43675 | 2943779.4 | 2491743.6 | 452035.8 | [8 empty] | 2943779.4 | 2491743.6 | 452035.8
Насосное оборудование (КНС-4) |  | 43668 | 2293636.46 | 2293636.46 | [9 empty] | 2293636.46 | 2293636.46
Насосное оборудование ГКНС |  | 43693 | 688794.47 | 103319.19 | 585475.28 | [8 empty] | 688794.47 | 103319.19 | 585475.28
Оксиметр 2BD352 OXI 3315 SET2 с датчиком |  | 42522 | 44619 | 13290.76 | 31328.24 | [8 empty] | 44619 | 13290.76 | 31328.24
Полуприцеп 1 ПТС-2 |  | 40165 | 12839 | 8345.35 | 4493.65 | [8 empty] | 12839 | 8345.35 | 4493.65
Полуприцеп тракторный 2ПТС-4 |  | 40164 | 17797 | 9640.02 | 8156.98 | [8 empty] | 17797 | 9640.02 | 8156.98
Полуприцеп тракторный ПТС-6 |  | 40163 | 17966 | 9731.54 | 8234.46 | [8 empty] | 17966 | 9731.54 | 8234.46
Полуприцеп тракторный ПТС-6 гос.№8394УХ18 |  | 40166 | 44915 | 5457.01 | 39457.99 | [8 empty] | 44915 | 5457.01 | 39457.99
Пресс шнековый ПШЭ-200 |  | 42483 | 1122244.45 | 118825.92 | 1003418.53 | [8 empty] | 1122244.45 | 118825.92 | 1003418.53
Решетка грабельная ГР 125.0915 |  | 40156 | 522246.67 | 60617.96 | 461628.71 | [8 empty] | 522246.67 | 60617.96 | 461628.71
Решетка грабельная РГЭ-800Х1500-8(Н) |  | 40154 | 522246.67 | 64049.18 | 458197.49 | [8 empty] | 522246.67 | 64049.18 | 458197.49
Решетка грабельная РГЭ-800Х1500-8(Н) |  | 40155 | 522246.67 | 64049.18 | 458197.49 | [8 empty] | 522246.67 | 64049.18 | 458197.49
Сварочное зеркало STP-400 Classik |  | 43680 | 61061.86 | 48048.48 | 13013.38 | [8 empty] | 61061.86 | 48048.48 | 13013.38
Сварочное оборудование ССПТ-225МЭ |  | 40153 | 72542 | 30775.36 | 41766.64 | [8 empty] | 72542 | 30775.36 | 41766.64
Сервер Tehprom |  | 43690 | 70330.51 | 61890.84 | 8439.67 | [8 empty] | 70330.51 | 61890.84 | 8439.67
Серверное оборудование |  | 40525 | 1631996.61 | 598398.79 | 1033597.82 | [8 empty] | 1631996.61 | 598398.79 | 1033597.82
Система видеонаблюдения |  | 42481 | 102534 | 51267 | 51267 | [8 empty] | 102534 | 51267 | 51267
Система для телеинспекции труб |  | 40524 | 94437 | 17866.52 | 76570.48 | [8 empty] | 94437 | 17866.52 | 76570.48
Система контроля и управления доступом (СКУД) |  | 40121 | 158134.74 | 20708.16 | 137426.58 | [8 empty] | 158134.74 | 20708.16 | 137426.58
Система учета воды в ж.д.(АСКУЭ) 3-й этап |  | 40420 | 3635593.29 | 2423728.72 | 1211864.57 | [8 empty] | 3635593.29 | 2423728.72 | 1211864.57
Счетчик-расходомер электромагн. (в точке М) |  | 43677 | 83474.58 | 83474.58 | [9 empty] | 83474.58 | 83474.58
Счетчик-расходомер электромагн.(в точке М) |  | 43676 | 83474.58 | 83474.58 | [9 empty] | 83474.58 | 83474.58
Трактор колесный "Беларус-82.1", 38-41 |  | 40119 | 101695 | 23112.45 | 78582.55 | [8 empty] | 101695 | 23112.45 | 78582.55
Транспортер шнековый ТШ(б)Э-220-7,0.00.000-исп.2 |  | 42484 | 1057065.19 | 111924.54 | 945140.65 | [8 empty] | 1057065.19 | 111924.54 | 945140.65
Установка горизонтального бурения УГБ-2 |  | 43678 | 296652.55 | 248021.16 | 48631.39 | [8 empty] | 296652.55 | 248021.16 | 48631.39
Устройство автоматического регулирования АСS800-02 |  | 43237 | 240888 | 93678.62 | 147209.38 | [8 empty] | 240888 | 93678.62 | 147209.38
Участок производства биогумуса |  | 40196 | 419491.52 | 75646.01 | 343845.51 | [8 empty] | 419491.52 | 75646.01 | 343845.51
Шкаф управления для ГКНС |  | 43694 | 1934727.76 | 48234.24 | 1886493.52 | [8 empty] | 1934727.76 | 48234.24 | 1886493.52
Экскаватор-погрузчик MST M542, 34-43 |  | 43679 | 3092010.32 | 2585123.19 | 506887.13 | [8 empty] | 3092010.32 | 2585123.19 | 506887.13
Анализатор Флюорат-02-5М |  | 40161 | 182000 | 98583.29 | 83416.71 | [8 empty] | 182000 | 98583.29 | 83416.71
Горелка мазутная LAMBORGHINI PNZ 75 |  | 40151 | 92865 | 12872.44 | 79992.56 | [8 empty] | 92865 | 12872.44 | 79992.56
Стол для титрования металлич.(керамич.столешница) |  | 40157 | 42392 | 13121.29 | 29270.71 | [8 empty] | 42392 | 13121.29 | 29270.71
Узел учета стоков промканализации ОВЗ корп.909 |  | 40159 | 79680 | 25264.33 | 54415.67 | [8 empty] | 79680 | 25264.33 | 54415.67
Узел учета ХПВ на водоводе №1,2 корп.908 |  | 40160 | 41899 | 23682.1 | 18216.9 | [8 empty] | 41899 | 23682.1 | 18216.9
Автомат.сист.пож.сигн.(АСПС) НС-2 подъема |  | 43672 | 215987.76 | 201824.46 | 14163.3 | [8 empty] | 215987.76 | 201824.46 | 14163.3
Многоступ.скважинный насос SP 160-2-AA( скв.4) |  | 43674 | 156518.11 | 156518.11 | [9 empty] | 156518.11 | 156518.11
Насос канал.Grundfoss S1134H6А511(КНС-5) |  | 43623 | 359979 | 359979 | [9 empty] | 359979 | 359979
ШКАНС 0075-2А (ВНС-1) |  | 44120 | 74750.56 | 74750.56 | [9 empty] | 74750.56 | 74750.56
Котел КВ - 0,4 Т |  | 40104 | 154626.07 | 154626.07 | [9 empty] | 154626.07 | 154626.07
Котел КВ - 0,4 Т |  | 40105 | 140606.59 | 140606.59 | [9 empty] | 140606.59 | 140606.59
ШКАНС 0055-3А 5,5кВт ВНС-7 |  | 44084 | 102343.38 | 102343.38 | [9 empty] | 102343.38 | 102343.38
ШКАНС 0075-2А 7,5кВт ВНС-21 |  | 44083 | 114497.38 | 114497.38 | [9 empty] | 114497.38 | 114497.38
ШКАНС0075-2А 2 нас.7,5 кВт ВНС-5(1) |  | 44085 | 88400 | 88400 | [9 empty] | 88400 | 88400
Датчик уровня (арт.скв.№1) |  | 42616 | 30965.93 | 30965.93 | [9 empty] | 30965.93 | 30965.93
Датчик уровня (арт.скв.№2) |  | 42617 | 30965.93 | 30965.93 | [9 empty] | 30965.93 | 30965.93
Насос СП-160-3АА(арт.скв.№1) |  | 42615 | 183361.14 | 183361.14 | [9 empty] | 183361.14 | 183361.14
Принтер 1120 (арт.скв.№1)Сист.телем НС П подъема |  | 42621 | 11388.42 | 11388.42 | [9 empty] | 11388.42 | 11388.42
Расходомер В К-ТЕ Д-150 (арт.скв.№1) |  | 42612 | 37006.03 | 37006.03 | [9 empty] | 37006.03 | 37006.03
Расходомер В К-ТЕ Д-150 (арт.скв.№2) |  | 42613 | 37006.03 | 37006.03 | [9 empty] | 37006.03 | 37006.03
Система обеззараживания воды диоксидом хлора |  | 44087 | 3164859.85 | 2690130.15 | 474729.7 | [8 empty] | 3164859.85 | 2690130.15 | 474729.7
Станция управления сетевыми насосами (арт.скв.№1) |  | 42625 | 139295.7 | 139295.7 | [9 empty] | 139295.7 | 139295.7
Станция управления сетевыми насосами (арт.скв.№2) |  | 42626 | 139295.7 | 139295.7 | [9 empty] | 139295.7 | 139295.7
Устройство защиты и упр-я двигателя (арт.скв.№1) |  | 42618 | 21279.91 | 21279.91 | [9 empty] | 21279.91 | 21279.91
Устройство защиты и упр-я двигателя (арт.скв.№2) |  | 42619 | 21279.91 | 21279.91 | [9 empty] | 21279.91 | 21279.91
ШКАНС 0075-2А (ВНС-2) |  | 44111 | 86550 | 86550 | [9 empty] | 86550 | 86550
ШКАНС 0185-3А (ВНС-4) |  | 44110 | 126187.05 | 126187.05 | [9 empty] | 126187.05 | 126187.05
Датчик уровня (свк.4) |  | 42634 | 48141.5 | 48141.5 | [9 empty] | 48141.5 | 48141.5
Датчик уровня (скв.3) |  | 42631 | 48141.5 | 48141.5 | [9 empty] | 48141.5 | 48141.5
Насос SP-215-2А (скв.3) |  | 42640 | 327770.84 | 327770.84 | [9 empty] | 327770.84 | 327770.84
Станция управления 30кВт (скв.4) |  | 42641 | 156128.35 | 156128.35 | [9 empty] | 156128.35 | 156128.35
Станция управления 50кВт(свк.3) |  | 42639 | 171695.06 | 171695.06 | [9 empty] | 171695.06 | 171695.06
Устройство защиты и управл.двигателя (скв.3) |  | 42638 | 24791.43 | 24791.43 | [9 empty] | 24791.43 | 24791.43
Устройство защиты и управл.двигателя (скв.4) |  | 42637 | 24791.43 | 24791.43 | [9 empty] | 24791.43 | 24791.43
Водовод от колодца В 1 до здания насосной в д.Сыга |  | 30058 | 158502 | 99849 | 58653 | [8 empty] | 158502 | 99849 | 58653
Здание ВНС №22 |  | 20027 | 42067 | 22699.58 | 19367.42 | [8 empty] | 42067 | 22699.58 | 19367.42
Водоразборная колонка д.Верхняя Убыть |  | 30318 | 171331.67 | 74671.71 | 96659.96 | [8 empty] | 171331.67 | 74671.71 | 96659.96
Водоразборная колонка,ул.Красногорский тракт,д.9а |  | 40090 | 21511.56 | 11903.86 | 9607.7 | [8 empty] | 21511.56 | 11903.86 | 9607.7
Водопровод ул.Драгунова.55,53,53б,49,49а,49/сталь/ |  | 30277 | 23598 | 23598 | [9 empty] | 23598 | 23598
Водопроводная сеть по ул.2-я Набережная,26/сталь/ |  | 30280 | 301233 | 301233 | [9 empty] | 301233 | 301233
Здание ВНС №13 |  | 20039 | 32867.82 | 8818.7 | 24049.12 | [8 empty] | 32867.82 | 8818.7 | 24049.12
Здание КНС №11 |  | 20066 | 229000 | 91653.57 | 137346.43 | [8 empty] | 229000 | 91653.57 | 137346.43
Канализационная сеть п.Птицефабрик/чугун/ |  | 30286 | 49521.3 | 26589.24 | 22932.06 | [8 empty] | 49521.3 | 26589.24 | 22932.06
Канализационная сеть ул.2-я Набережная,26/керамика |  | 30281 | 201626 | 193149.55 | 8476.45 | [8 empty] | 201626 | 193149.55 | 8476.45
Канализация ж.д. по ул.Советская,58/керам/ |  | 30270 | 22000 | 15103.22 | 6896.78 | [8 empty] | 22000 | 15103.22 | 6896.78
Канализация ул.Драгунова,55,53,53б,49,49а,49бчугун |  | 30278 | 133183 | 113071.26 | 20111.74 | [8 empty] | 133183 | 113071.26 | 20111.74
КНС-12 ул.Кирова,122 |  | 20065 | 624355.2 | 254150.96 | 370204.24 | [8 empty] | 624355.2 | 254150.96 | 370204.24
КНС-52 |  | 20041 | 30318.2 | 15462.18 | 14856.02 | [8 empty] | 30318.2 | 15462.18 | 14856.02
КНС-79 п.Птицефабрик |  | 20050 | 445806.94 | 165745.56 | 280061.38 | [8 empty] | 445806.94 | 165745.56 | 280061.38
Хоз.питьевой водопровод ж.д. по ул.К.Маркса,27/ста |  | 30271 | 34000 | 34000 | [9 empty] | 34000 | 34000
Водопров.(от ул.Глинки до МОУ№9) |  | 30301 | 51000 | 25758 | 25242 | [8 empty] | 51000 | 25758 | 25242
ШКАНС0 750-3А НС Ш подъем |  | 44117 | 415857.54 | 415857.54 | [9 empty] | 415857.54 | 415857.54
Здание ВНС №3 |  | 20070 | 200000 | 38882.66 | 161117.34 | [8 empty] | 200000 | 38882.66 | 161117.34
КНС-14(жил.массив Заводской) |  | 20057 | 1861631.24 | 502251.42 | 1359379.82 | [8 empty] | 1861631.24 | 502251.42 | 1359379.82
Наружн.сети водопров.ул.Колхозная,10 полиэт |  | 30304 | 1980821 | 511765.98 | 1469055.02 | [8 empty] | 1980821 | 511765.98 | 1469055.02
Наружн.сети фек.канализ..ул.Колхозная,10/а/цем/ |  | 30305 | 710409 | 431370.06 | 279038.94 | [8 empty] | 710409 | 431370.06 | 279038.94
Автомобиль ГАЗ-3035КД А401ЕН 18 |  | 43639 | 401072 | 401072 | [9 empty] | 401072 | 401072
Магистр.сети канализ.от КНС-14 до кол.Ксущ(чугун.) |  | 30331 | 5515449.67 | 1215268.47 | 4300181.2 | [8 empty] | 5515449.67 | 1215268.47 | 4300181.2
Станция повышен.давл.Hydro 2000МЕ-CRE45-4(ВНС-19) |  | 43619 | 1736811.32 | 1736811.32 | [9 empty] | 1736811.32 | 1736811.32
Бензорез "Хускварна"-950К |  | 40427 | 19708 | 19708 | [9 empty] | 19708 | 19708
Ввод х/в п.ПТФ р-он №11 |  | 30329 | 59171 | 20444.32 | 38726.68 | [8 empty] | 59171 | 20444.32 | 38726.68
Ввод х/в п.ПТФ- ул.Советская р-он №12 |  | 30328 | 10604 | 3663.92 | 6940.08 | [8 empty] | 10604 | 3663.92 | 6940.08
Внеплощад.сети канализ. к 109 кв.дому ул.Пастухова |  | 30398 | 1473106.63 | 756900.03 | 716206.6 | [8 empty] | 1473106.63 | 756900.03 | 716206.6
Генератор АСП "Вепрь" |  | 40422 | 59916.6 | 59916.6 | [9 empty] | 59916.6 | 59916.6
Канализ. к жил.дом п.ПТФ р-он №11 |  | 30340 | 34425 | 19779.76 | 14645.24 | [8 empty] | 34425 | 19779.76 | 14645.24
Канализ.сеть от д.№1,2,3, до склада профилактория |  | 30394 | 210.85 | 210.85 | [9 empty] | 210.85 | 210.85
Канализ.сеть от КК-1 до КК-53 |  | 30395 | 2323878.9 | 1478500.87 | 845378.03 | [8 empty] | 2323878.9 | 1478500.87 | 845378.03
КНС-1/15 |  | 30388 | 335260.74 | 90083.9 | 245176.84 | [8 empty] | 335260.74 | 90083.9 | 245176.84
КНС-2/16 |  | 30389 | 336387.5 | 90386.54 | 246000.96 | [8 empty] | 336387.5 | 90386.54 | 246000.96
КНС-3/17 |  | 30390 | 532720.59 | 143140.96 | 389579.63 | [8 empty] | 532720.59 | 143140.96 | 389579.63
КНС-4/18 |  | 30391 | 541935.37 | 145617.37 | 396318 | [8 empty] | 541935.37 | 145617.37 | 396318
Мотопомпа бензиновая РТG-307 ST |  | 43663 | 29792.23 | 29792.23 | [9 empty] | 29792.23 | 29792.23
Наружн.сеть канализ.дома №4 |  | 30393 | 343589.19 | 184133.16 | 159456.03 | [8 empty] | 343589.19 | 184133.16 | 159456.03
Сети фек.канализ. от д/с, д.№4,5,6,7 ло КНС-3/17 |  | 30392 | 75758.3 | 40599.35 | 35158.95 | [8 empty] | 75758.3 | 40599.35 | 35158.95
Электростанция бензиновая 6 кВт/220В(Вепрь) |  | 43661 | 71350.85 | 71350.85 | [9 empty] | 71350.85 | 71350.85
Наружная канализация, ул.Пряженникова,7"а" |  | 30406 | 160018 | 78097.2 | 81920.8 | [8 empty] | 160018 | 78097.2 | 81920.8
Наружные сети водоотведения ул.Мира, 6"а" |  | 30499 | 289721 | 95357.26 | 194363.74 | [8 empty] | 289721 | 95357.26 | 194363.74
Наружные сети водопровода ул.Колхозная,8 |  | 30407 | 30308 | 7011.96 | 23296.04 | [8 empty] | 30308 | 7011.96 | 23296.04
Наружные сети водопровода ул.Мира,6 "а" |  | 30498 | 430809 | 102630.68 | 328178.32 | [8 empty] | 430809 | 102630.68 | 328178.32
Наружные сети канализации, ул.Колхозная,8 |  | 30408 | 36783 | 17537.94 | 19245.06 | [8 empty] | 36783 | 17537.94 | 19245.06
Наружный водопровод, ул.Пряженникова,7"а" |  | 30405 | 198449 | 46406.52 | 152042.48 | [8 empty] | 198449 | 46406.52 | 152042.48
Сети водопровода, ул.Кирова |  | 30401 | 1756350.43 | 437871.6 | 1318478.83 | [8 empty] | 1756350.43 | 437871.6 | 1318478.83
Наружн.водопровод от колодца ВК12 до ВК-3 ул.Мичур |  | 30404 | 99518.97 | 22021.84 | 77497.13 | [8 empty] | 99518.97 | 22021.84 | 77497.13
Наружн.сети водоотведения, ул.Мира,10а |  | 30501 | 250792 | 108076.02 | 142715.98 | [8 empty] | 250792 | 108076.02 | 142715.98
Наружные сети водопровода, ул.Мира,10 |  | 30502 | 34924 | 7545.72 | 27378.28 | [8 empty] | 34924 | 7545.72 | 27378.28
Наружн.сети водопровода ул.К.Маркса,16 |  | 30657 | 916887 | 167630.1 | 749256.9 | [8 empty] | 916887 | 167630.1 | 749256.9
Наружн.сети водопровода, ул.Мира,2"а" |  | 30659 | 36638 | 5886.42 | 30751.58 | [8 empty] | 36638 | 5886.42 | 30751.58
Наружн.сети канализации ул.К.Маркса,16 |  | 30658 | 389930 | 142184.46 | 247745.54 | [8 empty] | 389930 | 142184.46 | 247745.54
Наружн.сети фекальной канализ.,Ул.Мира,2"а" |  | 30660 | 133555 | 42796.46 | 90758.54 | [8 empty] | 133555 | 42796.46 | 90758.54
КНС-2 (ул.Молодой Гвардии,24а) |  | 20073 | 975968.4 | 307860.84 | 668107.56 | [8 empty] | 975968.4 | 307860.84 | 668107.56
Сети водоснабжения ул. Мира, д.2 б НВ |  | 30664 | 17947 | 2634.63 | 15312.37 | [8 empty] | 17947 | 2634.63 | 15312.37
Сети водоснабжения ул.Драгунова,55 "а" |  | 30663 | 34612 | 5081.64 | 29530.36 | [8 empty] | 34612 | 5081.64 | 29530.36
Сети канализации ул.Драгунова, 55 "а" |  | 30661 | 19654 | 5755.27 | 13898.73 | [8 empty] | 19654 | 5755.27 | 13898.73
Сети канализации ул.Мира, д.2б НК |  | 30662 | 95957 | 28097.95 | 67859.05 | [8 empty] | 95957 | 28097.95 | 67859.05
Водопроводная сеть (ул.Сибирская .105) |  | 20078 | 154468 | 154468 | [9 empty] | 154468 | 154468
КНС-10 (ул.Сибирская, д.116в) |  | 20077 | 1608526.6 | 164862.75 | 1443663.85 | [8 empty] | 1608526.6 | 164862.75 | 1443663.85
Наруж.сети водопровода, ул.Циолковского,12а |  | 30680 | 2345650 | 227417.75 | 2118232.25 | [8 empty] | 2345650 | 227417.75 | 2118232.25
Наружн.сети водопровода, ул.70 лет Октября,13в |  | 30679 | 5186663 | 502862.15 | 4683800.85 | [8 empty] | 5186663 | 502862.15 | 4683800.85
Наружн.сети водоснабжения, ул.Пионерская,19 |  | 30673 | 122166 | 14559.15 | 107606.85 | [8 empty] | 122166 | 14559.15 | 107606.85
Наружн.сети фекал.канал., ул.Циолковского, 12а |  | 30681 | 396710 | 76711.95 | 319998.05 | [8 empty] | 396710 | 76711.95 | 319998.05
Наружн.сети фекал.канали., ул.70 лет Октября,13в |  | 30678 | 754342 | 145867.4 | 608474.6 | [8 empty] | 754342 | 145867.4 | 608474.6
Сети водопровода пл.Свободы |  | 20074 | 1139510 | 135731.22 | 1003778.78 | [8 empty] | 1139510 | 135731.22 | 1003778.78
Сети водоснабжения, ул.Сибирская,116А |  | 30675 | 518366.1 | 50257.2 | 468108.9 | [8 empty] | 518366.1 | 50257.2 | 468108.9
Сети канализации ул.Сибирская,116А |  | 30674 | 222156.9 | 42958.65 | 179198.25 | [8 empty] | 222156.9 | 42958.65 | 179198.25
Хоз.-бытовая канализация,ул.Сибирская,116б |  | 30677 | 115354.72 | 22306.2 | 93048.52 | [8 empty] | 115354.72 | 22306.2 | 93048.52
Хоз.-питьевой водопровод. ул.Сибирская,116б |  | 30676 | 269161.02 | 26096 | 243065.02 | [8 empty] | 269161.02 | 26096 | 243065.02
Насосн.обор.,система автоматики(КНС-2ул.М.Гвардии) |  | 43692 | 477942.48 | 306373.5 | 171568.98 | [8 empty] | 477942.48 | 306373.5 | 171568.98
Сети водопровода ТСЖ заводской |  | 30429 | 1541288.56 | 275909.77 | 1265378.79 | [8 empty] | 1541288.56 | 275909.77 | 1265378.79
Сети водопровода ул.К.Маркса,29 (ГГПИ) |  | 30438 | 502117.3 | 58921.86 | 443195.44 | [8 empty] | 502117.3 | 58921.86 | 443195.44
Сети водопровода, ул.К.Маркса,16А |  | 30424 | 142468 | 13589.16 | 128878.84 | [8 empty] | 142468 | 13589.16 | 128878.84
Сети водопровода, ул.Сибирская, 116в |  | 30425 | 92975 | 7984.05 | 84990.95 | [8 empty] | 92975 | 7984.05 | 84990.95
Сети канализации ТСЖ заводской |  | 30430 | 3531742.01 | 2381872.66 | 1149869.35 | [8 empty] | 3531742.01 | 2381872.66 | 1149869.35
Сети канализации ул.К.Маркса.29(ГГПИ) |  | 30437 | 26216.3 | 26216.3 | [9 empty] | 26216.3 | 26216.3
Сети канализации, ул.К.Маркса,16А |  | 30423 | 85140 | 18202.27 | 66937.73 | [8 empty] | 85140 | 18202.27 | 66937.73
Сети канализации, ул.Сибирская, 116в |  | 30426 | 161884.96 | 27726.09 | 134158.87 | [8 empty] | 161884.96 | 27726.09 | 134158.87
А/прицеп 2птс-4 887Б 37-62 УН гар.2354 |  | 42479 | 1 | 1 | [9 empty] | 1 | 1
Автодорога вдоль эстакады |  | 20134 | 63022.22 | 5229.2 | 57793.02 | [8 empty] | 63022.22 | 5229.2 | 57793.02
Автодорога к зданию решеток-дробилок |  | 20144 | 25465.13 | 3355.8 | 22109.33 | [8 empty] | 25465.13 | 3355.8 | 22109.33
Автодорога к очистным сооружениям |  | 20104 | 1 | 0.17 | 0.83 | [8 empty] | 1 | 0.17 | 0.83
Автомобиль артк-м гос.№Н693МА гар.2459 |  | 42477 | 1 | 0.34 | 0.66 | [8 empty] | 1 | 0.34 | 0.66
Автопогрузчик Балканар ДЗ-1788 №38-04УС |  | 42474 | 1 | 1 | [9 empty] | 1 | 1
Агрегат мех.очистки ХЖ2.966.022-27 |  | 41313 | 86196.38 | 86196.38 | [9 empty] | 86196.38 | 86196.38
Агрегат механической очитки сточных вод |  | 41276 | 1 | 0.34 | 0.66 | [8 empty] | 1 | 0.34 | 0.66
Аэротенки 3-й очереди очистных сооружений |  | 30470 | 4873810.96 | 198692.6 | 4675118.36 | [8 empty] | 4873810.96 | 198692.6 | 4675118.36
Аэротенки здание 159/1 |  | 20107 | 1 | 0.34 | 0.66 | [8 empty] | 1 | 0.34 | 0.66
Аэротенки здание 6 |  | 20121 | 1281333.65 | 220026.92 | 1061306.73 | [8 empty] | 1281333.65 | 220026.92 | 1061306.73
Бак питательный |  | 41175 | 1 | 0.51 | 0.49 | [8 empty] | 1 | 0.51 | 0.49
Бидисцилятор БС |  | 41311 | 40042.89 | 4827.83 | 35215.06 | [8 empty] | 40042.89 | 4827.83 | 35215.06
Вдольтрассовый проезд (очист.сооруж.,3 очередь) |  | 30472 | 6583578.46 | 399004.76 | 6184573.7 | [8 empty] | 6583578.46 | 399004.76 | 6184573.7
Водовод №1 и №2 |  | 30465 | 1 | 0.68 | 0.32 | [8 empty] | 1 | 0.68 | 0.32
Водовод №3 и №4 |  | 30481 | 1 | 0.68 | 0.32 | [8 empty] | 1 | 0.68 | 0.32
Водоводы |  | 30463 | 1 | 0.17 | 0.83 | [8 empty] | 1 | 0.17 | 0.83
Водоводы 1 подъема |  | 30460 | 1 | 0.68 | 0.32 | [8 empty] | 1 | 0.68 | 0.32
Водоводы 2 подъема ОСВ |  | 30464 | 1 | 1 | [9 empty] | 1 | 1
Водоводы 2-го подъема |  | 30478 | 1 | 0.17 | 0.83 | [8 empty] | 1 | 0.17 | 0.83
Водоотводный лоток у фильтр. станции |  | 30484 | 1 | 0.34 | 0.66 | [8 empty] | 1 | 0.34 | 0.66
Водоочистная сетка ТН-1500 |  | 41218 | 1 | 0.34 | 0.66 | [8 empty] | 1 | 0.34 | 0.66
Водопровод (от ВК у прох.спецт. до ж/б забора ЧМЗ) |  | 30489 | 25835.18 | 2467.38 | 23367.8 | [8 empty] | 25835.18 | 2467.38 | 23367.8
Водопровод (от здания ДОСААФ до НС 3подъема) |  | 30488 | 39645.69 | 3786.41 | 35859.28 | [8 empty] | 39645.69 | 3786.41 | 35859.28
Водопровод (от К-1 до корпуса 43Т) |  | 30490 | 107031.43 | 10222.1 | 96809.33 | [8 empty] | 107031.43 | 10222.1 | 96809.33
Водопровод (от корп.158 до магистр.колодца ВК-11) |  | 30486 | 1 | 0.17 | 0.83 | [8 empty] | 1 | 0.17 | 0.83
Водопровод (от ПГ-174 до ПГ-173А) |  | 30485 | 1 | 0.17 | 0.83 | [8 empty] | 1 | 0.17 | 0.83
Водопровод внешний |  | 30492 | 3949.82 | 1459.79 | 2490.03 | [8 empty] | 3949.82 | 1459.79 | 2490.03
Водопровод ж.д.по ул.1160 км, д.2 |  | 30441 | 1 | 1 | [9 empty] | 1 | 1
Водопровод питьевой |  | 30491 | 1 | 0.17 | 0.83 | [8 empty] | 1 | 0.17 | 0.83
Водопровод по пер.Тупиковый от ул.Драгунова |  | 30443 | 1 | 1 | [9 empty] | 1 | 1
Водопровод по ул.70 лет Октября |  | 30444 | 1 | 1 | [9 empty] | 1 | 1
Водопровод по ул.Восьмая от Куйбышева до Опалева |  | 30439 | 1 | 1 | [9 empty] | 1 | 1
Водопровод по ул.Георгиевское кольцо |  | 30449 | 1 | 1 | [9 empty] | 1 | 1
Водопровод по ул.Глазовская,53А |  | 30445 | 1 | 1 | [9 empty] | 1 | 1
Водопровод по ул.Толстого от ул.Пехтина |  | 30447 | 1 | 1 | [9 empty] | 1 | 1
Водопровод по ул.Чапаева от ул.Пионерская |  | 30448 | 1 | 1 | [9 empty] | 1 | 1
Водопровод по ул.Южная от ул.Ф.Васильева |  | 30446 | 1 | 1 | [9 empty] | 1 | 1
Водопровод ул.Драгунова,45-47 |  | 30440 | 1 | 1 | [9 empty] | 1 | 1
Водопроводная сеть ул.Советская,47 |  | 30493 | 1000 | 1000 | [9 empty] | 1000 | 1000
Водопроводные сети станции очистки речной воды |  | 30474 | 1 | 0.68 | 0.32 | [8 empty] | 1 | 0.68 | 0.32
Водослив-аэратор |  | 20126 | 1 | 1 | [9 empty] | 1 | 1
Воздуховод на аэротенки |  | 20131 | 1 | 0.17 | 0.83 | [8 empty] | 1 | 0.17 | 0.83
Воздуходувка ТВ-175 |  | 41236 | 1 | 0.34 | 0.66 | [8 empty] | 1 | 0.34 | 0.66
Воздухораспр. система растворного бака |  | 30503 | 62434.39 | 5896.62 | 56537.77 | [8 empty] | 62434.39 | 5896.62 | 56537.77
Воздухораспр. система растворного бака |  | 30510 | 56200.5 | 5397.84 | 50802.66 | [8 empty] | 56200.5 | 5397.84 | 50802.66
Воздухораспред-я система раствор.бака |  | 30500 | 24696 | 2560.03 | 22135.97 | [8 empty] | 24696 | 2560.03 | 22135.97
Воздухораспред.система растворн.бака из цирк.труб |  | 30505 | 59563.98 | 5357.55 | 54206.43 | [8 empty] | 59563.98 | 5357.55 | 54206.43
Воздухораспред.система растворного бака из цирк. |  | 30506 | 57163.1 | 5035.06 | 52128.04 | [8 empty] | 57163.1 | 5035.06 | 52128.04
Вторич.отстойники очист.сооруж. 3 очереди с нар. и |  | 20139 | 2413862.53 | 107988.59 | 2305873.94 | [8 empty] | 2413862.53 | 107988.59 | 2305873.94
Вторичные отстойники |  | 20109 | 1 | 0.34 | 0.66 | [8 empty] | 1 | 0.34 | 0.66
Высоковольт.кабельные сети системы "Водозабор" |  | 30473 | 1 | 0.17 | 0.83 | [8 empty] | 1 | 0.17 | 0.83
Гараж-стоянка трактора (корпус 64б) |  | 20142 | 32208.73 | 817.19 | 31391.54 | [8 empty] | 32208.73 | 817.19 | 31391.54
Гидромолот 300S |  | 42482 | 356400 | 26730 | 329670 | [8 empty] | 356400 | 26730 | 329670
Диспетчерский пункт сбк осв |  | 41124 | 1 | 0.17 | 0.83 | [8 empty] | 1 | 0.17 | 0.83
Дистиллятор мембранный ДВС-м/1 |  | 41425 | 11413.01 | 3403.91 | 8009.1 | [8 empty] | 11413.01 | 3403.91 | 8009.1
Здание 191/1 конторы лаборатории |  | 20080 | 546471.24 | 27814.38 | 518656.86 | [8 empty] | 546471.24 | 27814.38 | 518656.86
Здание аммонизаторной ОСВ |  | 20088 | 293004.1 | 12158.1 | 280846 | [8 empty] | 293004.1 | 12158.1 | 280846
Здание контактных осветлителей здание 904 |  | 20079 | 11215622.21 | 275130.72 | 10940491.49 | [8 empty] | 11215622.21 | 275130.72 | 10940491.49
Здание котельной |  | 20087 | 425810.08 | 20981.91 | 404828.17 | [8 empty] | 425810.08 | 20981.91 | 404828.17
Здание проходной ОСВ |  | 20082 | 25408.27 | 8903.68 | 16504.59 | [8 empty] | 25408.27 | 8903.68 | 16504.59
Здание реагентного блока ОСВ |  | 20084 | 11774304.36 | 299197.62 | 11475106.74 | [8 empty] | 11774304.36 | 299197.62 | 11475106.74
Здание решеток-дробилок III очереди |  | 20141 | 452740.82 | 32475.1 | 420265.72 | [8 empty] | 452740.82 | 32475.1 | 420265.72
Здание служебно-бытового корпуса |  | 20081 | 1225724.29 | 32305.95 | 1193418.34 | [8 empty] | 1225724.29 | 32305.95 | 1193418.34
Здание станции диоксида хлора зд.909 |  | 20083 | 5515031.71 | 142702.42 | 5372329.29 | [8 empty] | 5515031.71 | 142702.42 | 5372329.29
Иловая песковая площадка |  | 20112 | 1 | 0.34 | 0.66 | [8 empty] | 1 | 0.34 | 0.66
Иловая площадка |  | 20111 | 1076200.17 | 365908 | 710292.17 | [8 empty] | 1076200.17 | 365908 | 710292.17
Илоскреб ИПР-24 |  | 41207 | 1 | 0.34 | 0.66 | [8 empty] | 1 | 0.34 | 0.66
Илоскреб ИПР-24 |  | 41214 | 1 | 0.34 | 0.66 | [8 empty] | 1 | 0.34 | 0.66
Илосос ИВР-24 |  | 41229 | 1 | 0.34 | 0.66 | [8 empty] | 1 | 0.34 | 0.66
Илосос ИВР-24 |  | 41230 | 1 | 0.34 | 0.66 | [8 empty] | 1 | 0.34 | 0.66
Илосос ИВР-24 |  | 41265 | 1 | 0.34 | 0.66 | [8 empty] | 1 | 0.34 | 0.66
Илосос ИВР-24 |  | 41266 | 1 | 0.34 | 0.66 | [8 empty] | 1 | 0.34 | 0.66
Илосос ИВР-24 |  | 41267 | 1 | 0.34 | 0.66 | [8 empty] | 1 | 0.34 | 0.66
Илосос ИВР-24 |  | 41273 | 1 | 0.34 | 0.66 | [8 empty] | 1 | 0.34 | 0.66
Кабель подзем.очист.соор. 1 очереди |  | 30467 | 1 | 0.17 | 0.83 | [8 empty] | 1 | 0.17 | 0.83
Кабельная линия насос.акт.ила оч.сооруж. |  | 30466 | 1 | 0.17 | 0.83 | [8 empty] | 1 | 0.17 | 0.83
Камера гашения и лотки |  | 20128 | 1 | 0.17 | 0.83 | [8 empty] | 1 | 0.17 | 0.83
Камера переключения |  | 20106 | 1 | 0.39 | 0.61 | [8 empty] | 1 | 0.39 | 0.61
Камера управления |  | 20135 | 1 | 0.51 | 0.49 | [8 empty] | 1 | 0.51 | 0.49
Канава сброса фекальн.стоков |  | 20113 | 1 | 0.17 | 0.83 | [8 empty] | 1 | 0.17 | 0.83
Канализ. сети станции очистки речной воды |  | 30476 | 1 | 0.34 | 0.66 | [8 empty] | 1 | 0.34 | 0.66
Канализационная насосная станция 912 |  | 20117 | 196328.39 | 14082.63 | 182245.76 | [8 empty] | 196328.39 | 14082.63 | 182245.76
Канализационно-насосная станция |  | 20085 | 4756381.99 | 299475.91 | 4456906.08 | [8 empty] | 4756381.99 | 299475.91 | 4456906.08
Канализация от ж.д. ул.Драгунова,2К |  | 30455 | 1 | 1 | [9 empty] | 1 | 1
Канализация от ж.д. ул.Драгунова,72 |  | 30454 | 1 | 1 | [9 empty] | 1 | 1
Канализация пер.Восточ.(от КК-7.0484 до КК-7.0482) |  | 30452 | 1 | 1 | [9 empty] | 1 | 1
Канализация пер.Восточ.(от КК-7.0485 до КК-7.0484) |  | 30453 | 1 | 1 | [9 empty] | 1 | 1
Канализация по ул.Кирова от КК-3.0911доКК-3.0886 |  | 30456 | 1 | 1 | [9 empty] | 1 | 1
Комплект аэрационных элементов |  | 41270 | 1 | 0.51 | 0.49 | [8 empty] | 1 | 0.51 | 0.49
Комплект аэрационных элементов |  | 41271 | 1 | 0.51 | 0.49 | [8 empty] | 1 | 0.51 | 0.49
Кондиционер "Самсунг" AZ-12fadea |  | 41466 | 1 | 0.51 | 0.49 | [8 empty] | 1 | 0.51 | 0.49
Кондуктомер "Анион-4120" с крепежом |  | 41432 | 1 | 1 | [9 empty] | 1 | 1
Котел паровой Е-1,0-0,9м-3 |  | 41147 | 1 | 0.51 | 0.49 | [8 empty] | 1 | 0.51 | 0.49
Котел паровой Е-1,0-0,9м-3 |  | 41148 | 1 | 0.51 | 0.49 | [8 empty] | 1 | 0.51 | 0.49
Котел паровой Е-1/9-1м №3 |  | 41153 | 61933.77 | 31905.26 | 30028.51 | [8 empty] | 61933.77 | 31905.26 | 30028.51
Котел паровой Е-1/9-1м №4 |  | 41295 | 43279.73 | 36787.83 | 6491.9 | [8 empty] | 43279.73 | 36787.83 | 6491.9
Кран q=5т, l=10,8 н=12м |  | 41185 | 1 | 0.34 | 0.66 | [8 empty] | 1 | 0.34 | 0.66
Кран балка |  | 41219 | 1 | 0.34 | 0.66 | [8 empty] | 1 | 0.34 | 0.66
Кран балка подв. q=3т.с. корп.903 |  | 41215 | 1 | 0.34 | 0.66 | [8 empty] | 1 | 0.34 | 0.66
Кран балка радиальная корп.902 |  | 41202 | 1 | 0.34 | 0.66 | [8 empty] | 1 | 0.34 | 0.66
Кран мостовой q=2т h=6м l=3м корп.2034 |  | 41309 | 89994.07 | 22172.42 | 67821.65 | [8 empty] | 89994.07 | 22172.42 | 67821.65
Кран мостовой q=2т h=6м l=4.8м (21-3164) корп.2034 |  | 41304 | 74304.26 | 10796.36 | 63507.9 | [8 empty] | 74304.26 | 10796.36 | 63507.9
Кран мостовой q=3тн корп.62 |  | 41163 | 1 | 0.34 | 0.66 | [8 empty] | 1 | 0.34 | 0.66
Кран мостовой q=3тн корп.62 |  | 41192 | 1 | 0.34 | 0.66 | [8 empty] | 1 | 0.34 | 0.66
Кран подв.однобалоч. q=2т h=18м l=10,8/9м |  | 41310 | 40148.18 | 9891.62 | 30256.56 | [8 empty] | 40148.18 | 9891.62 | 30256.56
Кран подвесной q=2тн. |  | 41253 | 1 | 0.34 | 0.66 | [8 empty] | 1 | 0.34 | 0.66
Кран подвесной q=2тн. |  | 41254 | 1 | 0.34 | 0.66 | [8 empty] | 1 | 0.34 | 0.66
Кран эл.подв.q=2т пр.6м |  | 41196 | 1 | 0.34 | 0.66 | [8 empty] | 1 | 0.34 | 0.66
Кран эл.подв.q=3т l=9м н=6м |  | 41197 | 1 | 0.34 | 0.66 | [8 empty] | 1 | 0.34 | 0.66
Кран- балка подвесная q=3т корп.904 |  | 41237 | 1 | 0.34 | 0.66 | [8 empty] | 1 | 0.34 | 0.66
Кран- балка подвесная q=3т корп.904 |  | 41238 | 1 | 0.34 | 0.66 | [8 empty] | 1 | 0.34 | 0.66
Машина водоочистная тн-1500-13500 к.902 |  | 41305 | 526238.52 | 426002.66 | 100235.86 | [8 empty] | 526238.52 | 426002.66 | 100235.86
Метантенки здания 169/1 |  | 20136 | 1 | 1 | [9 empty] | 1 | 1
Механическая мастерская здание 23 |  | 20096 | 18583.72 | 3381.57 | 15202.15 | [8 empty] | 18583.72 | 3381.57 | 15202.15
Н/в каб.сети системы водозабор |  | 41091 | 1 | 0.17 | 0.83 | [8 empty] | 1 | 0.17 | 0.83
Напор. коллектор кан.магистр.сети Левобережья |  | 30480 | 1 | 0.34 | 0.66 | [8 empty] | 1 | 0.34 | 0.66
Наружная сеть водопровода по ул.К.Маркса,20 |  | 30457 | 18779 | 1185.41 | 17593.59 | [8 empty] | 18779 | 1185.41 | 17593.59
Наружная сеть канализации по ул.К.Маркса,20 |  | 30458 | 158133 | 24830.72 | 133302.28 | [8 empty] | 158133 | 24830.72 | 133302.28
Наружное освещение очистных сооружений |  | 30462 | 1 | 0.17 | 0.83 | [8 empty] | 1 | 0.17 | 0.83
Насос 10ф-12 с дв. |  | 41221 | 1 | 0.34 | 0.66 | [8 empty] | 1 | 0.34 | 0.66
Насос 10ф-12 с дв. |  | 41223 | 1 | 0.34 | 0.66 | [8 empty] | 1 | 0.34 | 0.66
Насос д1250х65с двиг. |  | 41183 | 1 | 0.34 | 0.66 | [8 empty] | 1 | 0.34 | 0.66
Насос д1250х65с двиг. |  | 41184 | 1 | 0.34 | 0.66 | [8 empty] | 1 | 0.34 | 0.66
Насос д1250х65с двиг. |  | 41186 | 1 | 0.34 | 0.66 | [8 empty] | 1 | 0.34 | 0.66
Насос д1250х65с двиг. |  | 41187 | 1 | 0.34 | 0.66 | [8 empty] | 1 | 0.34 | 0.66
Насос д2000-21 |  | 41159 | 1 | 0.34 | 0.66 | [8 empty] | 1 | 0.34 | 0.66
Насос д2500 62 |  | 41203 | 1 | 0.34 | 0.66 | [8 empty] | 1 | 0.34 | 0.66
Насос д2500 62 |  | 41204 | 2497923.68 | 169351.02 | 2328572.66 | [8 empty] | 2497923.68 | 169351.02 | 2328572.66
Насос ДЗ 200х33 |  | 41180 | 1 | 0.34 | 0.66 | [8 empty] | 1 | 0.34 | 0.66
Насос ДЗ 200х33 |  | 41181 | 1 | 0.34 | 0.66 | [8 empty] | 1 | 0.34 | 0.66
Насос ДЗ 200х33 |  | 41182 | 1 | 0.34 | 0.66 | [8 empty] | 1 | 0.34 | 0.66
Насос ц/б 16ндн |  | 41239 | 1 | 0.34 | 0.66 | [8 empty] | 1 | 0.34 | 0.66
Насос ц/б 16ндн |  | 41255 | 1 | 0.34 | 0.66 | [8 empty] | 1 | 0.34 | 0.66
Насос ц/б 16ндн |  | 41256 | 1 | 0.34 | 0.66 | [8 empty] | 1 | 0.34 | 0.66
Насос ц/б 16ндн |  | 41257 | 1 | 0.34 | 0.66 | [8 empty] | 1 | 0.34 | 0.66
Насосная канализационная станция зд.2034 |  | 20102 | 358696.82 | 63519.31 | 295177.51 | [8 empty] | 358696.82 | 63519.31 | 295177.51
Насосная станция |  | 20115 | 1600353.24 | 32044.83 | 1568308.41 | [8 empty] | 1600353.24 | 32044.83 | 1568308.41
Насосная станция 1 подъема ОСВ здание 902 |  | 20122 | 12987438.87 | 256430.21 | 12731008.66 | [8 empty] | 12987438.87 | 256430.21 | 12731008.66
Насосная станция 3 подъема зд.158 |  | 20103 | 40621.92 | 1752.7 | 38869.22 | [8 empty] | 40621.92 | 1752.7 | 38869.22
Насосная станция активного ила |  | 20100 | 93480.17 | 16052.08 | 77428.09 | [8 empty] | 93480.17 | 16052.08 | 77428.09
Насосная станция дренажных вод |  | 20119 | 28694.84 | 3781.48 | 24913.36 | [8 empty] | 28694.84 | 3781.48 | 24913.36
Насосная станция сырого осадка зд.5а |  | 20101 | 72930.1 | 12523.39 | 60406.71 | [8 empty] | 72930.1 | 12523.39 | 60406.71
Насосная станция сырого осадка здание 190/1 |  | 20105 | 4949.14 | 701.08 | 4248.06 | [8 empty] | 4949.14 | 701.08 | 4248.06
Неподвижный пост охраны |  | 20089 | 1 | 0.68 | 0.32 | [8 empty] | 1 | 0.68 | 0.32
Неподвижный пост охраны |  | 20091 | 1 | 0.68 | 0.32 | [8 empty] | 1 | 0.68 | 0.32
Ограждение охр.зоны водозаб.сооруж. н/с 1под. |  | 30509 | 7868.78 | 2908.02 | 4960.76 | [8 empty] | 7868.78 | 2908.02 | 4960.76
Ограждение территории особо секретных веществ |  | 20133 | 882498.6 | 714403.58 | 168095.02 | [8 empty] | 882498.6 | 714403.58 | 168095.02
Отделение смесителей гориз.отстойников |  | 20086 | 2469649.26 | 506402.87 | 1963246.39 | [8 empty] | 2469649.26 | 506402.87 | 1963246.39
Отстойник вторичный зд.9 |  | 20098 | 500931.41 | 86018.47 | 414912.94 | [8 empty] | 500931.41 | 86018.47 | 414912.94
Отстойник первичный зд.5 |  | 20097 | 258047.25 | 44311.18 | 213736.07 | [8 empty] | 258047.25 | 44311.18 | 213736.07
Панель управления ПЭХ |  | 41133 | 1 | 0.17 | 0.83 | [8 empty] | 1 | 0.17 | 0.83
Панель управления ПЭХ |  | 41134 | 1 | 0.17 | 0.83 | [8 empty] | 1 | 0.17 | 0.83
Панель управления ПЭХ |  | 41135 | 1 | 0.17 | 0.83 | [8 empty] | 1 | 0.17 | 0.83
Первичные отстойники |  | 20108 | 1 | 0.34 | 0.66 | [8 empty] | 1 | 0.34 | 0.66
Перемычка водопровода к ж.д. по ул.Кирова,65В |  | 30451 | 1 | 1 | [9 empty] | 1 | 1
Перемычка водопровода по ул.Советская |  | 30450 | 1 | 1 | [9 empty] | 1 | 1
Перемычка водопровода по ул.Т.Барамзиной, 57 |  | 30442 | 1 | 1 | [9 empty] | 1 | 1
Песковое хозяйство |  | 20118 | 1 | 1 | [9 empty] | 1 | 1
Песколовка |  | 20110 | 1 | 0.22 | 0.78 | [8 empty] | 1 | 0.22 | 0.78
Песколовка 2 очереди |  | 20120 | 56715.43 | 9738.96 | 46976.47 | [8 empty] | 56715.43 | 9738.96 | 46976.47
Подогреватель ПМ25,6 |  | 41166 | 1 | 0.34 | 0.66 | [8 empty] | 1 | 0.34 | 0.66
Подстанция 2ктп-400/6/0,4 тп-1 |  | 41099 | 1 | 0.17 | 0.83 | [8 empty] | 1 | 0.17 | 0.83
Подстанция 2ктп-400/6/0,4 тп-3 |  | 41145 | 1 | 0.17 | 0.83 | [8 empty] | 1 | 0.17 | 0.83
Подъездная бетонная дорога |  | 20138 | 453471.01 | 17634.96 | 435836.05 | [8 empty] | 453471.01 | 17634.96 | 435836.05
Подъезды к зданиям |  | 20116 | 36825.76 | 2641.46 | 34184.3 | [8 empty] | 36825.76 | 2641.46 | 34184.3
Прибор вак.фильтров ПВФ 35.500.1 с насосом |  | 41423 | 1 | 0.34 | 0.66 | [8 empty] | 1 | 0.34 | 0.66
Прицеп тракторный 2птс-4 УВ 89-85 гар.2445 |  | 42480 | 1 | 1 | [9 empty] | 1 | 1
Произв. канализация кз ОСВ от К45 до К58 |  | 30459 | 161189.04 | 117372.43 | 43816.61 | [8 empty] | 161189.04 | 117372.43 | 43816.61
Распределительное устройство 0,4 Кв |  | 41156 | 1 | 0.17 | 0.83 | [8 empty] | 1 | 0.17 | 0.83
Реагентное хозяйство |  | 30507 | 2369496.73 | 141338.34 | 2228158.39 | [8 empty] | 2369496.73 | 141338.34 | 2228158.39
Резервуар №2 |  | 20127 | 929539.62 | 105347.81 | 824191.81 | [8 empty] | 929539.62 | 105347.81 | 824191.81
Резервуар для мазута V-25 куб.м. |  | 41170 | 1 | 0.34 | 0.66 | [8 empty] | 1 | 0.34 | 0.66
Резервуар для мазута V-25 куб.м. |  | 41171 | 1 | 0.34 | 0.66 | [8 empty] | 1 | 0.34 | 0.66
Резервуар контактный |  | 20137 | 75881.1 | 39789.01 | 36092.09 | [8 empty] | 75881.1 | 39789.01 | 36092.09
Резервуар промывной воды зд.18 |  | 20124 | 21514.93 | 21514.93 | [9 empty] | 21514.93 | 21514.93
Резервуар технической воды зд.19 |  | 20123 | 33958.13 | 33958.13 | [9 empty] | 33958.13 | 33958.13
Резервуар чистой воды №1Р |  | 20129 | 1283372.53 | 132226.34 | 1151146.19 | [8 empty] | 1283372.53 | 132226.34 | 1151146.19
Резервуар-усреднитель |  | 20125 | 135726.02 | 135726.02 | [9 empty] | 135726.02 | 135726.02
Рессивер V=10 куб.м. |  | 41190 | 1 | 1 | [9 empty] | 1 | 1
РУ-6кв н/ст."Водозабор" |  | 41120 | 1 | 0.17 | 0.83 | [8 empty] | 1 | 0.17 | 0.83
РУ-6кв п/ст31 |  | 41130 | 1 | 0.17 | 0.83 | [8 empty] | 1 | 0.17 | 0.83
Сети водопр.полиг.захорон.(закольц.оч.соор.) |  | 30487 | 1 | 0.17 | 0.83 | [8 empty] | 1 | 0.17 | 0.83
Склад материалов (корпус 915) |  | 20090 | 132701.64 | 5629.84 | 127071.8 | [8 empty] | 132701.64 | 5629.84 | 127071.8
Склад хлора зд.64 |  | 20094 | 1 | 0.42 | 0.58 | [8 empty] | 1 | 0.42 | 0.58
Склад хлора зд.64а |  | 20095 | 1 | 0.34 | 0.66 | [8 empty] | 1 | 0.34 | 0.66
Склад-мастерская (корпус 158а) |  | 20143 | 75563 | 2743.91 | 72819.09 | [8 empty] | 75563 | 2743.91 | 72819.09
Сооружение 154 с камерой реакции |  | 20093 | 12641.44 | 2317.59 | 10323.85 | [8 empty] | 12641.44 | 2317.59 | 10323.85
Сооружение доочистки |  | 20092 | 6760556.05 | 239436.33 | 6521119.72 | [8 empty] | 6760556.05 | 239436.33 | 6521119.72
Станция ультрафиолет. обеззаражив. ОЩ.СТ.ВОД-IIIоч |  | 20099 | 5034428.27 | 172899.52 | 4861528.75 | [8 empty] | 5034428.27 | 172899.52 | 4861528.75
Станция управления НЭХ-5014 |  | 41141 | 1 | 0.17 | 0.83 | [8 empty] | 1 | 0.17 | 0.83
Станция управления ПЭХ-50142 3-н2 |  | 41137 | 1 | 0.17 | 0.83 | [8 empty] | 1 | 0.17 | 0.83
Станция управления ПЭХ-50142 3-н2 |  | 41138 | 1 | 0.17 | 0.83 | [8 empty] | 1 | 0.17 | 0.83
Станция управления ПЭХ-50142 3-н2 |  | 41139 | 1 | 0.17 | 0.83 | [8 empty] | 1 | 0.17 | 0.83
Т/подстанция 2ктп-1000-6/0,4 тп-2 |  | 41116 | 2012.94 | 342.21 | 1670.73 | [8 empty] | 2012.94 | 342.21 | 1670.73
Таль ТЭ-3-521 |  | 41224 | 1 | 0.34 | 0.66 | [8 empty] | 1 | 0.34 | 0.66
Таль электрическая q=5т н=24м корп.902 |  | 41307 | 1 | 0.34 | 0.66 | [8 empty] | 1 | 0.34 | 0.66
Таль электрическая ТЭ200-521 г/п 2т. h=12м к.2034 |  | 41294 | 1 | 0.34 | 0.66 | [8 empty] | 1 | 0.34 | 0.66
Тепловые сети станции очистки речной воды |  | 30475 | 1 | 0.51 | 0.49 | [8 empty] | 1 | 0.51 | 0.49
Технологический трубопровод |  | 30468 | 1 | 0.34 | 0.66 | [8 empty] | 1 | 0.34 | 0.66
Технологический трубопровод |  | 30469 | 1 | 0.34 | 0.66 | [8 empty] | 1 | 0.34 | 0.66
Технологический трубопровод |  | 30479 | 1 | 0.34 | 0.66 | [8 empty] | 1 | 0.34 | 0.66
Трактор ДТ-75Д №38-01 (старый гар.2366 33-53УВ) |  | 42456 | 1 | 1 | [9 empty] | 1 | 1
Трактор ЛТЗ-55А , 38-03 (гар.2305 21-14 УВ) |  | 42453 | 1 | 1 | [9 empty] | 1 | 1
Трактор МТЗ-82 г. № 11-95 (старый №07-16 гар.919) |  | 42471 | 1 | 1 | [9 empty] | 1 | 1
Трактор МТЗ-82 г. № 11-96 (старый №07-15 гар.918) |  | 42470 | 1 | 1 | [9 empty] | 1 | 1
Трактор МТЗ-82.1 №11-97(старый №36-73 УН гар.2437) |  | 42472 | 1 | 1 | [9 empty] | 1 | 1
Трансформатор силовой ТМГ-1000 6/0,4 |  | 41154 | 88481.25 | 15193.75 | 73287.5 | [8 empty] | 88481.25 | 15193.75 | 73287.5
Трансформатор силовой ТМГ-1000 Ква |  | 41155 | 89119.87 | 15000.29 | 74119.58 | [8 empty] | 89119.87 | 15000.29 | 74119.58
Трансформатор ТМ-630/6 |  | 41140 | 1 | 0.17 | 0.83 | [8 empty] | 1 | 0.17 | 0.83
Трансформатор ТМ-630/6 |  | 41143 | 1 | 0.17 | 0.83 | [8 empty] | 1 | 0.17 | 0.83
Трубопровод доочищ. сточ.вод станции УФО оч.сооруж |  | 30471 | 1141681.12 | 102690.88 | 1038990.24 | [8 empty] | 1141681.12 | 102690.88 | 1038990.24
Турбовоздуходув здание 62 |  | 20114 | 1 | 0.34 | 0.66 | [8 empty] | 1 | 0.34 | 0.66
Турбовоздуходувка ТВ-175-1,6 корп.62 |  | 41194 | 1 | 0.34 | 0.66 | [8 empty] | 1 | 0.34 | 0.66
Турбовоздуходувка ТВ-80 корп.62 |  | 41458 | 1 | 0.34 | 0.66 | [8 empty] | 1 | 0.34 | 0.66
Турбовоздуходувка ТВ-80-1,4 |  | 41282 | 45833.28 | 12986.13 | 32847.15 | [8 empty] | 45833.28 | 12986.13 | 32847.15
Турбовоздуходувка ТВ-80/1,8 |  | 41222 | 1 | 0.34 | 0.66 | [8 empty] | 1 | 0.34 | 0.66
Турбовоздуходувка ц/б ТВ-175-1,6м1-в2 к.62 |  | 41275 | 117055.61 | 20305.65 | 96749.96 | [8 empty] | 117055.61 | 20305.65 | 96749.96
Установка обеззараживания сточ.вод УДВ-1000/288 №1 |  | 41287 | 1 | 0.17 | 0.83 | [8 empty] | 1 | 0.17 | 0.83
Установка обеззараживания сточ.вод УДВ-1000/288 №2 |  | 41288 | 1 | 0.17 | 0.83 | [8 empty] | 1 | 0.17 | 0.83
Установка обеззараживания сточ.вод УДВ-1000/288 №3 |  | 41289 | 1 | 0.17 | 0.83 | [8 empty] | 1 | 0.17 | 0.83
Установка обеззараживания сточ.вод УДВ-1000/288 №4 |  | 41290 | 1 | 0.17 | 0.83 | [8 empty] | 1 | 0.17 | 0.83
Участок механического обезвоживания осадка |  | 30508 | 1 | 0.17 | 0.83 | [8 empty] | 1 | 0.17 | 0.83
Фильтр мазута ФМ 25-3-5 |  | 41177 | 1 | 0.51 | 0.49 | [8 empty] | 1 | 0.51 | 0.49
Фильтр мазута ФМ 25-3-5 |  | 41178 | 1 | 0.51 | 0.49 | [8 empty] | 1 | 0.51 | 0.49
Фильтр мазута ФМ 25-3-5 |  | 41179 | 1 | 0.51 | 0.49 | [8 empty] | 1 | 0.51 | 0.49
Фильтр мазута ФМ 25-30-5 |  | 41176 | 1 | 0.51 | 0.49 | [8 empty] | 1 | 0.51 | 0.49
Фильтр-пресс ленточный СиР 2.1 со сгустител.СиР |  | 41308 | 1 | 0.34 | 0.66 | [8 empty] | 1 | 0.34 | 0.66
Хоз.питьевой водопровод |  | 30483 | 1 | 0.17 | 0.83 | [8 empty] | 1 | 0.17 | 0.83
Хоз.фекальная канализация от НС 1 подъема |  | 30461 | 35567.78 | 2239.41 | 33328.37 | [8 empty] | 35567.78 | 2239.41 | 33328.37
Хозфекальная канализация жилпоселка |  | 30477 | 1 | 0.51 | 0.49 | [8 empty] | 1 | 0.51 | 0.49
Шасси самоходное ВТЗ-30СШ 11-98 (УУ 46-16 гар.2462 |  | 42473 | 1 | 0.34 | 0.66 | [8 empty] | 1 | 0.34 | 0.66
Шкаф ШПС43-8-302-36 |  | 41122 | 1 | 0.17 | 0.83 | [8 empty] | 1 | 0.17 | 0.83
Шламонакопитель |  | 20130 | 1 | 1 | [9 empty] | 1 | 1
Щит 0,4 кв п/ст 158 |  | 41131 | 1 | 0.17 | 0.83 | [8 empty] | 1 | 0.17 | 0.83
Щит 0,4 Квт из 11пан. п/ст31 |  | 41132 | 1 | 0.17 | 0.83 | [8 empty] | 1 | 0.17 | 0.83
Щит 0,4 КВт п/с 36 |  | 41136 | 1 | 0.17 | 0.83 | [8 empty] | 1 | 0.17 | 0.83
Щит КИП |  | 41129 | 1 | 0.17 | 0.83 | [8 empty] | 1 | 0.17 | 0.83
Щит оператора |  | 41094 | 1 | 0.17 | 0.83 | [8 empty] | 1 | 0.17 | 0.83
Щит приборный черт.47-5015.000000 |  | 41149 | 6181.55 | 1236.24 | 4945.31 | [8 empty] | 6181.55 | 1236.24 | 4945.31
Щит упр-я щун-15 н/ст.2034 |  | 41127 | 1 | 0.17 | 0.83 | [8 empty] | 1 | 0.17 | 0.83
Щит управл.фильтр. |  | 41093 | 1 | 0.17 | 0.83 | [8 empty] | 1 | 0.17 | 0.83
Щит управления илососами очист.сооруж. |  | 41118 | 1528 | 173.23 | 1354.77 | [8 empty] | 1528 | 173.23 | 1354.77
Щит управления осветл.ч.43п1-2-4э02 |  | 41106 | 1 | 0.17 | 0.83 | [8 empty] | 1 | 0.17 | 0.83
Щит управления осветл.ч.43п1-2-4э02 |  | 41107 | 1 | 0.17 | 0.83 | [8 empty] | 1 | 0.17 | 0.83
Щит управления осветл.ч.43п1-2-4э02 |  | 41108 | 1 | 0.17 | 0.83 | [8 empty] | 1 | 0.17 | 0.83
Щит управления осветл.ч.43п1-2-4э02 |  | 41109 | 1 | 0.17 | 0.83 | [8 empty] | 1 | 0.17 | 0.83
Щит управления осветл.ч.43п1-2-4э02 |  | 41110 | 1 | 0.17 | 0.83 | [8 empty] | 1 | 0.17 | 0.83
Щит управления осветл.ч.43п1-2-4э02 |  | 41111 | 1 | 0.17 | 0.83 | [8 empty] | 1 | 0.17 | 0.83
Щит управления осветл.ч.43п1-2-4э02 |  | 41112 | 1 | 0.17 | 0.83 | [8 empty] | 1 | 0.17 | 0.83
Щит управления осветл.ч.43п1-2-4э02 |  | 41113 | 1 | 0.17 | 0.83 | [8 empty] | 1 | 0.17 | 0.83
Щит управления осветл.ч.43п1-2-4э02 |  | 41114 | 1 | 0.17 | 0.83 | [8 empty] | 1 | 0.17 | 0.83
Щит управления осветл.ч.43п1-2-4э02 |  | 41115 | 1 | 0.17 | 0.83 | [8 empty] | 1 | 0.17 | 0.83
Щит ЩАС ч43-8-302-1с-5775-3 |  | 41123 | 1 | 0.17 | 0.83 | [8 empty] | 1 | 0.17 | 0.83
Щит-3щ |  | 41100 | 1 | 0.17 | 0.83 | [8 empty] | 1 | 0.17 | 0.83
Щит-4щ |  | 41101 | 1 | 0.17 | 0.83 | [8 empty] | 1 | 0.17 | 0.83
Щит-5щ |  | 41102 | 1 | 0.17 | 0.83 | [8 empty] | 1 | 0.17 | 0.83
Щит-6щ |  | 41103 | 1 | 0.17 | 0.83 | [8 empty] | 1 | 0.17 | 0.83
Щитовая 0,4 КВт тп-2 |  | 41121 | 1 | 0.17 | 0.83 | [8 empty] | 1 | 0.17 | 0.83
Экскаватор ЭО-2621 №11-94УС(гос.№36-72 УН г/н2436) |  | 42475 | 1 | 0.34 | 0.66 | [8 empty] | 1 | 0.34 | 0.66
Эл. погрузчик |  | 41504 | 1 | 0.51 | 0.49 | [8 empty] | 1 | 0.51 | 0.49
Эл.двигатель а-4-400 у-6 500кВт |  | 41095 | 1 | 0.17 | 0.83 | [8 empty] | 1 | 0.17 | 0.83
Эл.двигатель а-4-400 у-6 500кВт |  | 41096 | 1 | 0.17 | 0.83 | [8 empty] | 1 | 0.17 | 0.83
Эл.двигатель А03-35556 160 КВт |  | 41146 | 1 | 0.17 | 0.83 | [8 empty] | 1 | 0.17 | 0.83
Эл.двигатель АО3-355 160 КВт |  | 41144 | 1 | 0.17 | 0.83 | [8 empty] | 1 | 0.17 | 0.83
Эл.кран-балка подвес. q=2тн дл.4,5/5,1м корп.909 |  | 41213 | 1 | 0.34 | 0.66 | [8 empty] | 1 | 0.34 | 0.66
Эл.таль г/п 3,2 тн корп.905 |  | 41212 | 1 | 0.34 | 0.66 | [8 empty] | 1 | 0.34 | 0.66
Электротележка ЭТ-2047 |  | 41472 | 1 | 0.51 | 0.49 | [8 empty] | 1 | 0.51 | 0.49
Электротележка ЭТ-2047 |  | 41471 | 1 | 0.51 | 0.49 | [8 empty] | 1 | 0.51 | 0.49
Аквадистиллятор ДЭ-25 |  | 41439 | 8487.52 | 2121.94 | 6365.58 | [8 empty] | 8487.52 | 2121.94 | 6365.58
Анализатор "Флюорат" |  | 41361 | 1 | 1 | [9 empty] | 1 | 1
Анализатор флюорат |  | 41382 | 1 | 1 | [9 empty] | 1 | 1
Бак конденсатный |  | 41174 | 1 | 0.51 | 0.49 | [8 empty] | 1 | 0.51 | 0.49
Баня жидкостная tw-2 "Элми" |  | 41384 | 1 | 1 | [9 empty] | 1 | 1
Бидистиллятор стеклянный бс |  | 41284 | 8723.95 | 2213.57 | 6510.38 | [8 empty] | 8723.95 | 2213.57 | 6510.38
Бокс ламинарный ВЛ 12-1000 1кл со столом |  | 41500 | 1 | 1 | [9 empty] | 1 | 1
Бокс ламинарный ВЛ-12-100 с воздухоочист. |  | 41503 | 1 | 1 | [9 empty] | 1 | 1
Весы аналитические СР-124s Sartorlus |  | 41403 | 1 | 1 | [9 empty] | 1 | 1
Весы лабораторные ВР 221s |  | 41409 | 1 | 1 | [9 empty] | 1 | 1
Весы электронные ВЛМК-200 |  | 41365 | 1 | 1 | [9 empty] | 1 | 1
Весы электронные ВЛМК-220 |  | 41363 | 1 | 1 | [9 empty] | 1 | 1
Инкубатор лабораторный v=93л Sanyomlp-162 |  | 41428 | 1 | 1 | [9 empty] | 1 | 1
Кондиционер КБ2-3,2-рс |  | 41463 | 1 | 1 | [9 empty] | 1 | 1
Кондиционер КБ2-3,2-рс |  | 41464 | 1 | 1 | [9 empty] | 1 | 1
Кондиционер КБ2-3,2 РС |  | 41274 | 1 | 1 | [9 empty] | 1 | 1
Кондуктометр анион 4120 |  | 41390 | 1 | 1 | [9 empty] | 1 | 1
Печь муфельная МИМП-10п (1100 гр.С) |  | 41302 | 1 | 1 | [9 empty] | 1 | 1
Прибор рН-метр "Орион-420а" |  | 41410 | 1 | 1 | [9 empty] | 1 | 1
Спектрофотометр Юнико 1201 |  | 41436 | 1 | 1 | [9 empty] | 1 | 1
Спектрофотометр Юнико 1201 |  | 41437 | 1 | 1 | [9 empty] | 1 | 1
Спектрофотометр Юнико 1201 |  | 41438 | 1 | 1 | [9 empty] | 1 | 1
Термостат водяной ТК-37 |  | 41385 | 1 | 1 | [9 empty] | 1 | 1
Термостат суховоздушный ТВЛ-К-120 |  | 41386 | 1 | 1 | [9 empty] | 1 | 1
Фотокалориметр КФК-3 |  | 41360 | 1 | 1 | [9 empty] | 1 | 1
Фотометр фотоэлектр.КФК-3 |  | 41362 | 1 | 1 | [9 empty] | 1 | 1
Шкаф сушильный 2Ш-001 |  | 41405 | 1 | 1 | [9 empty] | 1 | 1
Система видеонаблюдения АБК |  | 44156 | 74350.76 | 74350.76 | [9 empty] | 74350.76 | 74350.76
Система видеонаблюдения НС-2 подъема |  | 44157 | 78943.55 | 78943.55 | [9 empty] | 78943.55 | 78943.55
Фильтр-пресс ленточный ЭФП-ЛА-2,0 |  | 40122 | 3460451.97 | 244267.2 | 3216184.77 | [8 empty] | 3460451.97 | 244267.2 | 3216184.77
Навесное оборудование для измельчения веток |  | 40124 | 108971.92 | 25147.38 | 83824.54 | [8 empty] | 108971.92 | 25147.38 | 83824.54
Преобразователь частотный VACON0100-3L-0310-5-FLOW+FL04+DPA |  | 40167 | 363822.97 | 6013.6 | 357809.37 | [8 empty] | 363822.97 | 6013.6 | 357809.37
Сети водопровода (птицефабрика "Глазовская") |  | 30523 | 186625.02 | 947.34 | 185677.68 | [8 empty] | 186625.02 | 947.34 | 185677.68
Сети канализации (птицефабрика "Глазовская") |  | 30524 | 75613.12 | 1064.97 | 74548.15 | [8 empty] | 75613.12 | 1064.97 | 74548.15
Водопроводные сети района № 01 |  | 30526 | 846779.74 | 8640.61 | 838139.13 | [8 empty] | 846779.74 | 8640.61 | 838139.13
Водопроводные сети района № 02 |  | 30527 | 672033.98 | 6109.4 | 665924.58 | [8 empty] | 672033.98 | 6109.4 | 665924.58
Канализационная сеть Красногорский тракт к ж/д №№10,12,10а,12а,14,16,16а |  | 30525 | 27001.25 | 600.03 | 26401.22 | [8 empty] | 27001.25 | 600.03 | 26401.22
Водопроводные сети района № 03 |  | 30528 | 1033811.78 | 9484.51 | 1024327.27 | [8 empty] | 1033811.78 | 9484.51 | 1024327.27
Водопроводные сети района № 03-1 |  | 30549 | 782837.56 | 5672.74 | 777164.82 | [8 empty] | 782837.56 | 5672.74 | 777164.82
Водопроводные сети района № 04 |  | 30529 | 1232066.8 | 11200.61 | 1220866.19 | [8 empty] | 1232066.8 | 11200.61 | 1220866.19
Водопроводные сети района № 04-1 |  | 30550 | 333939.36 | 1613.23 | 332326.13 | [8 empty] | 333939.36 | 1613.23 | 332326.13
Водопроводные сети района № 05-1 |  | 30530 | 282780.72 | 1553.74 | 281226.98 | [8 empty] | 282780.72 | 1553.74 | 281226.98
Водопроводные сети района № 05 |  | 30531 | 426278.42 | 3840.35 | 422438.07 | [8 empty] | 426278.42 | 3840.35 | 422438.07
Водопроводные сети района № 06 |  | 30532 | 785865.96 | 3477.28 | 782388.68 | [8 empty] | 785865.96 | 3477.28 | 782388.68
Водопроводные сети района № 07 |  | 30534 | 552133.01 | 4974.17 | 547158.84 | [8 empty] | 552133.01 | 4974.17 | 547158.84
Водопроводные сети района № 08 |  | 30535 | 1043648.11 | 6139.11 | 1037509 | [8 empty] | 1043648.11 | 6139.11 | 1037509
Водопроводные сети района № 09-1 |  | 30536 | 78037.77 | 396.13 | 77641.64 | [8 empty] | 78037.77 | 396.13 | 77641.64
Водопроводные сети района № 09 |  | 30537 | 526297.44 | 4699.08 | 521598.36 | [8 empty] | 526297.44 | 4699.08 | 521598.36
Водопроводные сети района № 10 |  | 30538 | 359186.38 | 4225.72 | 354960.66 | [8 empty] | 359186.38 | 4225.72 | 354960.66
Канализационные сети района № 02 |  | 30539 | 252285.39 | 3153.57 | 249131.82 | [8 empty] | 252285.39 | 3153.57 | 249131.82
Канализационные сети района № 03 |  | 30540 | 1102347.91 | 8351.12 | 1093996.79 | [8 empty] | 1102347.91 | 8351.12 | 1093996.79
Канализационные сети района № 04-1 |  | 30541 | 1 | 0.08 | 0.92 | [8 empty] | 1 | 0.08 | 0.92
Канализационные сети района № 04 |  | 30542 | 559022.74 | 4140.91 | 554881.83 | [8 empty] | 559022.74 | 4140.91 | 554881.83
Канализационные сети района № 05 |  | 30543 | 914379.47 | 7374.03 | 907005.44 | [8 empty] | 914379.47 | 7374.03 | 907005.44
Канализационные сети района № 07 |  | 30544 | 956235.64 | 7968.63 | 948267.01 | [8 empty] | 956235.64 | 7968.63 | 948267.01
Канализационные сети района № 08 |  | 30545 | 139836.65 | 1705.33 | 138131.32 | [8 empty] | 139836.65 | 1705.33 | 138131.32
Канализационные сети района № 09 |  | 30546 | 443169.6 | 4924.11 | 438245.49 | [8 empty] | 443169.6 | 4924.11 | 438245.49
Канализационные сети района № 10 |  | 30547 | 176521.63 | 1508.73 | 175012.9 | [8 empty] | 176521.63 | 1508.73 | 175012.9
Канализационные сети района № 06 |  | 30548 | 526697.73 | 4832.09 | 521865.64 | [8 empty] | 526697.73 | 4832.09 | 521865.64
Водопроводные сети района № 01-1 |  | 30551 | 926905.09 | 3878.26 | 923026.83 | [8 empty] | 926905.09 | 3878.26 | 923026.83
Водопроводные сети района № 02-1 |  | 30552 | 149620.41 | 751.86 | 148868.55 | [8 empty] | 149620.41 | 751.86 | 148868.55
Водопроводные сети района № 06-1 |  | 30553 | 263768.56 | 1403.02 | 262365.54 | [8 empty] | 263768.56 | 1403.02 | 262365.54
Водопроводные сети района № 08-1 |  | 30554 | 19389.21 | 98.42 | 19290.79 | [8 empty] | 19389.21 | 98.42 | 19290.79
Канализационные сети района № 01-1 |  | 30556 | 1 | 0.08 | 0.92 | [8 empty] | 1 | 0.08 | 0.92
Канализационные сети района № 02-1 |  | 30557 | 1690855.39 | 14703.09 | 1676152.3 | [8 empty] | 1690855.39 | 14703.09 | 1676152.3
Канализационные сети района № 03-1 |  | 30558 | 10473.19 | 136.02 | 10337.17 | [8 empty] | 10473.19 | 136.02 | 10337.17
Канализационные сети района № 05-1 |  | 30559 | 11751.99 | 152.62 | 11599.37 | [8 empty] | 11751.99 | 152.62 | 11599.37
Канализационные сети района № 06-1 |  | 30560 | 53115.09 | 689.81 | 52425.28 | [8 empty] | 53115.09 | 689.81 | 52425.28
Канализационные сети района № 08-1 |  | 30562 | 5933.76 | 77.06 | 5856.7 | [8 empty] | 5933.76 | 77.06 | 5856.7
Канализационные сети района № 09-1 |  | 30563 | 59968.28 | 999.47 | 58968.81 | [8 empty] | 59968.28 | 999.47 | 58968.81
Водопроводные сети д.Сянино |  | 30565 | 5131002.5 | 57011.14 | 5073991.36 | [8 empty] | 5131002.5 | 57011.14 | 5073991.36
Водопроводные сети района № 07-1 |  | 30567 | 200070.38 |  | 200070.38 | [8 empty] | 200070.38 |  | 200070.38
Водопроводные сети в р-не ул.Сибирская-Никольская |  | 30568 | 427292 |  | 427292 | [8 empty] | 427292 |  | 427292
Наружные сети водоснабжения к жилым домам 116а,116б по ул.Сибирская |  | 30569 | 1909163.74 |  | 1909163.74 | [8 empty] | 1909163.74 |  | 1909163.74
Наружные сети водоснабжения к домам 5,5а,5б,5в по ул.Пастухова |  | 30570 | 682096.36 |  | 682096.36 | [8 empty] | 682096.36 |  | 682096.36
Наружные сети водоснабжения к домам 85,87,89 по ул.Куйбышева, Красногорский тракт,18 |  | 30571 | 321661.11 |  | 321661.11 | [8 empty] | 321661.11 |  | 321661.11
Сети водоснабжения по Красногорскому тракту, в районе спецприёмника |  | 30572 | 0.89 |  | 0.89 | [8 empty] | 0.89 |  | 0.89
Водопроводные сети района № 10-1 |  | 30573 | 299351.43 |  | 299351.43 | [8 empty] | 299351.43 |  | 299351.43
Канализационные сети района № 07-1 |  | 30574 | 58808.24 |  | 58808.24 | [8 empty] | 58808.24 |  | 58808.24
Наружные сети канализации к жилым домам 116а,116б по ул.Сибирская |  | 30575 | 1348972.54 |  | 1348972.54 | [8 empty] | 1348972.54 |  | 1348972.54
Канализационные сети района №10-1 |  | 30576 | 949241.09 |  | 949241.09 | [8 empty] | 949241.09 |  | 949241.09
Наружные сети канализации ул.Пастухова |  | 30577 | 1844683.48 |  | 1844683.48 | [8 empty] | 1844683.48 |  | 1844683.48
Наружные сети канализации пер.Светлый |  | 30578 | 693316.61 |  | 693316.61 | [8 empty] | 693316.61 |  | 693316.61
Наружные сети канализации к домам 85,87,89 по ул.Куйбышева, Красногорский тракт 18 |  | 30579 | 497486.67 |  | 497486.67 | [8 empty] | 497486.67 |  | 497486.67
Сети водоотведения по Красногорскому тракту, в районе спецприёмника |  | 30580 | 0.89 |  | 0.89 | [8 empty] | 0.89 |  | 0.89
Анализатор растворен.кислорода Profline Oxi 3205 с датчиком растворен.кислорода (оксиметр) |  | 40428 | 141575.45 |  | 141575.45 | [8 empty] | 141575.45 |  | 141575.45
Итого |  |  | 297574809.96 | 105321603.99 | 192253205.97 | [8 empty] | 297574809.96 | 105321603.99 | 192253205.97

## приложение к постановлению (hidden)
№ | Наименование недвижимого имущества | Назначение | Инвентарный номер | Адрес (местоположение) недвижимого имущества | Технические характеристики
[5 empty] | Площадь, м² | Протяженность (п.м., м.)
1 | Артскважина № 1 | сооружения (сооружения коммунальной инфраструктуры) | 20032 | Удмуртская Республика, Глазовский район, Кожильская сельская администрация, Артскважина № 1 | 12.3 | - | 1 | -1265.6
2 | Артскважина № 2 | сооружения (сооружения коммунальной инфраструктуры) | 20033 | Удмуртская Республика, Глазовский район, Кожильская сельская администрация, Артскважина № 2 | 12.3 | - | 1 | -866.4
3 | Артскважина № 3 | сооружения (сооружения коммунальной инфраструктуры) | 20019 | Удмуртская Республика, Глазовский район, Кожильская сельская администрация, Артскважина № 3 | 12.3 | - | 1 | -1701.2
4 | Артскважина № 4 | сооружения (сооружения коммунальной инфраструктуры) | 20020 | Удмуртская Республика, Глазовский район, Кожильская сельская администрация, Артскважина № 4 | 14.9 | - | 1 | -306
5 | ВНС №17 | здание (нежилое здание) | 20058 | Удмуртская Республика, г.Глазов, от юго-восточного угла дома №5 по ул. Калинина 16, 0 м на восток | 68 | - | 1 | -154.3
6 | ВНС №20 | здание (нежилое здание) | 20060 | Удмуртская Республика, г. Глазов, от северо-восточного угла дома № 4а по ул. Калинина 29, 6 м на север и 8 м на восток | 67.6 | - | 1 | 62.6
7 | Здание ВНС №1 | здание (нежилое здание) | 20008 | Удмуртская Республика, г. Глазов, от юго-восточного угла дома № 23 по ул. Короленко 9,0 м на юг и 34,0 м на восток | 82.9 | - | 1 | -292.6
8 | Здание ВНС №10 | здание (нежилое здание) | 20016 | Удмуртская Республика, г. Глазов, от юго-восточного угла дома № 18 по ул. Республиканской 17,0 м на восток и 5,4 м на север | 51.1 | - | 1 | -51.4
9 | Здание ВНС №12 | здание (нежилое здание) | 20017 | Удмуртская Республика, г. Глазов, от северо-восточного угла дома № 27 по ул. Пряженникова 15,1 м на восток и 27,0 м на юг | 51.8 | - | 1 | 42.2
10 | Здание ВНС №2 | здание (нежилое здание) | 20009 | Удмуртская Республика, г. Глазов, от юго-восточного угла дома по ул.Чепецкой 3,5 м на юг 10,4 м на восток | 78.7 | - | 1 | -190.5
11 | Здание ВНС №4 | сооружение (сооружения коммунальной инфраструктуры) | 20010 | Удмуртская Республика, г. Глазов, от юго-восточного угла дома № 10 по ул. К. Маркса 7,7 м на юг и 34,5 м на восток | 77.2 | - | 1 | 77.2
12 | ВНС №5 | здание (нежилое здание) | 20011 | Удмуртская Республика, г. Глазов, от юго-восточного угла дома № 15 по ул. К. Маркса 9,0 м на юг | 80.2 | - | 1 | 80.2
13 | Здание ВНС №6 | здание (нежилое здание) | 20012 | Удмуртская Республика, г. Глазов, от северо-западного угла дома № 8 по ул. Буденного 21,0 м на запад и 18,7 м на юг | 80.1 | - | 1 | 80.1
14 | Здание ВНС №7 | нежилое здание | 20013 | Удмуртская Республика, г. Глазов, от северо-восточного угла дома № 3 по проезду Монтажников 52 м на юг и 10,1 м на восток | 79.6 | - | 1 | #REF!
15 | Водопровод сталь Д.219 к ВНС-4Р | сооружение (инженерные сети) | 30241 | Удмуртская Республика, Глазовский район, Кожильская сельская администрация | - | 265 | 1 | #VALUE!
16 | Водопровод чугун Д.150 к ВНС-3Р | сооружение (инженерные сети) | 30242 | Удмуртская Республика, Глазовский район, Кожильская сельская администрация | - | 233 | 1 | #VALUE!
17 | Вспомогательный корпус | здание (нежилое здание) | 10002 | УР, г. Глазов, ул. Толстого 48 | - | 843.3 | 1 | #VALUE!
18 | Гpязевая канализация | сооружение (энергетики и электропередачи) | 30626 | Удмуртская Республика, Глазовский район, д. Сянино | - | 107 | 1 | #VALUE!
19 | Гараж | здание (нежилое здание) | 10005 | УР, г. Глазов, ул. Толстого 48 | 1535.7 | - | 1 | #REF!
20 | Здание ГКНС | сооружение (сооружения коммунальной инфраструктуры) | 20061 | Удмуртская Республика, г. Глазов, от северо-западного угла дома № 3 по ул. К. Маркса 46,0 м на запад и 14,0 м на север | 547.9 | - | 2 | 547.9
21 | Дренажная канализация | сооружение (коммунальной инфраструктуры) | 30628 | Удмуртская Республика, Глазовский район, д. Сянино | - | 399 | 1 | #VALUE!
22 | Здание ВНС №11 | здание (нежилое здание) | 20053 | УР, г. Глазов, от северного угла дома № 56 по ул. Сулимова 65,1 м на восток и 12,3 м на юг | 39.8 | - | 1 | 39.8
23 | Здание ВНС №14 | здание (нежилое здание) | 20042 | УР, г. Глазов, от северо-восточного угла дома № 7 по ул. Буденного 12,9 м на восток и 19 м на юг | 50.7 | - | 1 | 50.7
24 | Здание ВНС №15 | здание (нежилое здание) | 20043 | УР, г. Глазов, от юго-западного угла дома №20 по ул.Пехтина 39,7 м на запад и 38,9 м на юг | 51.5 | - | 1 | 51.5
25 | Здание ВНС №21 | здание (нежилое здание) | 20018 | Удмуртская Республика, Глазовский р-н, г Глазов, ул Сулимова, д 91 | 72.3 | - | 1 | 72.3
26 | Здание гаража-склада | здание (нежилое здание) | 20051 | Удмуртская Республика, Глазовский р-н, д Сянино, д б/н | 115.9 | - | 1 | 115.9
27 | Здание насосной станции 3 подъема | здание (нежилое здание) | 20028 | Удмуртская Республика, г. Глазов, ш. Химмашевское шоссе, 1 | 451.9 | - | 1 | 451.9
28 | Здание НС 2 подъема | здание (нежилое здание) | 20021 | Удмуртская Республика, Глазовский район, д. Сянино | 465.5 | - | 1 | 465.5
29 | Здание хлораторной,совмещенной со складом | здание (нежилое здание) | 20022 | Удмуртская Республика, Глазовский р-н, д Сянино, д. б/н | 109.7 | - | 1 | #REF!
30 | Кабельная линия насосной станции 3 подъема | сооружение (инженерные сети) | 30651 | Удмуртская Республика, г. Глазов, Химмашевское шоссе, 1 | - | 589 | 1 | #VALUE!
31 | Здание КНС № 1 | сооружение (сооружения коммунальной инфраструктуры) | 20001 | Удмуртская Республика, г. Глазов, ул. Луначарского, от северо-западного угла дома №8 по ул.Луначарского 19,9 м на север и 17,2 м на запад | 26.6 | - | 1 | 26.6
32 | Здание КНС № 3 | сооружение (сооружения коммунальной инфраструктуры) | 20003 | Удмуртская Республика, г. Глазов, ул. Карла Маркса, от западного угла дома № 11/37 по ул. К. Маркса 55,0 м на запад и 30,7 м на север | 137.8 | - | 1 | 137.8
33 | Здание КНС № 4 | сооружение (сооружения коммунальной инфраструктуры) | 20037 | Удмуртская Республика, г. Глазов, от северо-восточного угла дома № 40 по ул. Пионерской 73,5м на восток и 49,0м на север | 60.1 | - | 1 | 60.1
34 | Здание КНС № 5 | сооружение (сооружения коммунальной инфраструктуры) | 20004 | Удмуртская Республика, г. Глазов, от северо-западного угла дома №45а по ул.Драгунова 101,5 м на север и 2,0 м на восток | 20.3 | - | 1 | 20.3
35 | Здание КНС № 6 | сооружение (сооружения коммунальной инфраструктуры) | 20005 | Удмуртская Республика, г. Глазов, от юго-восточного угла дома №38 по ул.Кирова (Дворец спорта) 37,8 м на юг и 20,8 м на восток | 15.1 | - | 2 | 15.1
36 | Здание КНС № 7 | сооружение (сооружения коммунальной инфраструктуры) | 20006 | Удмуртская Республика, г. Глазов, от северо-восточного угла дома №41 по ул. Советской 16,9 м на юг и 25,6 м на восток | 13.2 | - | 1 | 13.2
37 | Здание КНС № 8 | здание (нежилое здание) | 20007 | Удмуртская Республика, г. Глазов, от северо-восточного угла дома №119 по ул.Кирова 11,2м на восток и 15,5м на север | 11.1 | - | 1 | 11.1
38 | Здание КНС № 9 | сооружение (сооружения коммунальной инфраструктуры) | 20052 | Удмуртская Республика, г. Глазов, от юго-восточного угла дома №53 по ул.Глазовской 6,0 м на юг и 21,7 м на восток | 18.4 | - | 1 | 18.4
39 | Навес для хранения материалов | здание (нежилое здание) | 20000 | Удмуртская Республика, г. Глазов, ул. Толстого 48 | 124 | - | 1 | #REF!
40 | Очистные сооружения ливневой канализации | сооружение (нежилое) | 20047 | Удмуртская Республика, г. Глазов, ул. Толстого, д. 48 | 20.8 | - | 1 | #REF!
41 | Павильон | здание (нежилое здание) | 20034 | Удмуртская Республика, Глазовский район, Кожильская сельская администрация, артскважина №3р | 9.5 | - | 1 | 9.5
42 | Павильон площадью 9,7 кв.м., скважина протяжённостью 43,6 м | сооружение (нежилое, производственного (промышленного) назначения) | 20025 | УР, Глазовский район, Кожильская сельская администрация, Артскважина №4р | 9.7 | - | 1 | 9.7
43 | Павильон | здание (нежилое здание) | 10006 | Удмуртская Республика, г Глазов, ул 2 Набережная, участок находится примерно в 5 метрах от ориентира по направлению на восток и 4,7 м на север | 42.6 | - | 1 | 42.6
44 | Павильон | здание (нежилое здание) | 10007 | Удмуртская Республика, г Глазов, ул Калинина, д. б/н | 39.2 | - | 1 | 39.2
45 | Помещение ВНС № 16 | нежилое помещение | 20044 | Удмуртская Республика, г. Глазов, от северо-восточного угла дома № 41 по ул.Толстого 19,0 м на север | 21.5 | - | 1 | 21.5
46 | Помещение ВНС № 18 | нежилое помещение | 20059 | Удмуртская Республика, г. Глазов, ул.К.Маркса 5а | 18.1 | - | 1 | 18.1
47 | Помещение ВНС № 19 | нежилое помещение | 20054 | Удмуртская Республика, г. Глазов, от северо-восточного угла дома №33 по ул Первомайской 16,7 м на юг и 12,8 м на восток | 19.1 | - | 1 | 19.1
48 | Помещение ВНС № 8, помещение подвала | нежилое помещение | 20014 | Удмуртская Республика, г. Глазов, ул. Пряженникова 47а | 31.3 | - | 1 | #REF!
49 | Резервуар бытовых стоков | сооружение (нежилое) | 20026 | Удмуртская Республика, Глазовский район, Кожильская сельская администрация, насосная станция 2-го подъёма | 13 | - | 1 | 13
50 | Резервуар чистой воды № 1 ёмкостью 1000 куб.м. | сооружение | 20023 | Удмуртская Республика, Глазовский район, д. Сянино | 228 | - | 1 | 228
51 | Резервуар чистой воды № 2 ёмкостью 1000 куб.м | сооружение (нежилое) | 20024 | Удмуртская Республика, Глазовский район, д.Сянино | 228 | - | 1 | 228
52 | Резервуар чистой воды 3 подъёма объёмом 3312 куб.м | сооружение (энергетики и электропередачи) | 20029 | Удмуртская Республика, г. Глазов, Химмашевское шоссе, 1 | 720 | - | 1 | 720
53 | Резервуар чистой воды 3 подъема объемом 3312 куб.м. | сооружение (энергетики и электропередачи) | 20030 | Удмуртская Республика, г. Глазов, Химмашевское шоссе, 1 | 720 | - | 1 | #REF!
54 | Сети водоснабжения базы | сооружение (инженерные сети) | 30892 | Удмуртская Республика, г. Глазов, ул. Толстого 48 | - | 39 | 1 | #VALUE!
55 | Водопроводные сети | сооружение коммунальной инфраструктуры | 30565 | Удмуртская Республика, Глазовский район, Кожильская сельская администрация | - | 29157 | 1 | #VALUE!
56 | Сети электроснабжения 0,4 кВ ВНС-4Р | сооружение (нежилое) | 30225 | Удмуртская Республика, Глазовский район | - | 210 | 1 | #VALUE!
57 | Сети электроснабжения насосной станции "Сянино" | сооружение коммунальной инфраструктуры | 30798 | Удмуртская Республика, Глазовский район, Кожильская сельская администрация | - | 300 | 1 | #VALUE!
58 | Теплосеть от НС 2 подъема | сооружения коммунальной инфраструктуры | 30630 | Удмуртская Республика, Глазовский район, Кожильская сельская администрация, насосная станция 2-го подъёма | - | 278 | 1 | #VALUE!
59 | 2-я нитка водовода "Сянино" 5 этап | сооружение (инженерные сети) | 30399 | Удмуртская Республика, район Глазовский, Кожильская сельская администрация | - | 1506 | 1 | #VALUE!
60 | 2-я нитка водовода "Сянино" 4 этап | сооружение (инженерные сети) | 30308 | Удмуртская Республика, район Глазовский, Кожильская сельская администрация | - | 654 | 1 | #VALUE!
61 | Автодорога к НС 2 подъема | сооружение (нежилое) | 20056 | Удмуртская Республика, Глазовский район, дер. Сянино | - | 648 | 1 | #VALUE!
62 | Здание ВНС № 9 | здание (нежилое здание) | 20075 | Удмуртская Республика, г. Глазов, ул. Кировская | 19 | - | 1 | 19
63 | Ж/Б забор ВНС-3р | сооружение (нежилое) | 20040 | Удмуртская Республика, Глазовский район, Кожильская сельская администрация | - | 223 | 1 | #VALUE!
64 | Ж/Б забор ВНС-4р | сооружение (другие сооружения) | 20049 | Удмуртская Республика, Глазовский район, Кожильская сельская администрация | - | 319.5 | 1 | #VALUE!
65 | Забор НС 2 подъема | сооружение | 20038 | Удмуртская Республика, Глазовский район, д. Сянино | - | 506.05 | 1 | #VALUE!
66 | Забор ж/б НС 3 подъема | сооружение | 20035 | Удмуртская Республика, г. Глазов, Химмашевское шоссе, 1 | - | 500.15 | 1 | #VALUE!
67 | Здание административно-бытового корпуса | здание (нежилое здание) | 10015 | Удмуртская Республика, Глазовский район, д.Сянино, территория насосной станции второго подъема | 598.3 | - | 1 | 598.3
68 | Здание абонентского отдела | здание (нежилое здание) | 20062 | Удмуртская Республика, г. Глазов, ул. Толстого 48 | 125 | - | 1 | 125
69 | Канализационная насосная станция | здание (нежилое здание) | 20076 | Удмуртская Республика, г. Глазов, ул. Пастухова | 5.7 | - | 1 | 5.7
70 | КНС-17 | здание (нежилое здание) | 20164 | Удмуртская Республика, г. Глазов, Красногорский тракт, в районе спецприемника | 7.5 | - | 1 | 7.5
71 | Наружные сети связи базы МП ВКХ | сооружение (инженерные сети) | 30654 | Удмуртская Республика, г. Глазов, ул. Толстого 48 | - | 9 | 1 | #VALUE!
72 | Очистные сооружения мойки | сооружение (прочее) | 20046 | Удмуртская Республика, г. Глазов, ул. Толстого 48 | - | 7.6 | 1 | #VALUE!
73 | Подъездная дорога к базе протяженностью 42,4 п.м. | сооружение (транспортного назначения) | 20048 | Удмуртская Республика, г. Глазов, ул. Толстого 48 | 252.3 | 42.4 | 1 | #REF!
74 | Склад оборудования и материалов | здание (нежилое здание) | 10009 | Удмуртская Республика, г. Глазов, ул. Толстого 48 | 277 | - | 1 | #REF!
75 | Тепловые сети базы МП ВКХ | сооружение (инженерные сети) | 30884 | Удмуртская Республика, г. Глазов, ул. Толстого 48 | - | 257.2 | 1 | #VALUE!
76 | Эстакада для мойки машин | сооружение (энергетики и электропередачи) | 20045 | Удмуртская Республика, г. Глазов, ул. Толстого 48 | 57.9 | - | 1 | 57.9
77 | Наружные сети водопровода | сооружение коммунальной инфраструктуры | 30058 | Удмуртская Республика, г. Глазов, м/р Сыга, в р-не ул. Георгиевское кольцо, Удмуртская | - | 1532 | 1 | #VALUE!
78 | Здание ВНС №22 | здание (нежилое здание) | 20027 | Удмуртская Республика, г. Глазов, от юго-восточного угла церкви 32,9 м на юг и 72,8 м на восток | 28.4 | - | 1 | 28.4
79 | Водопровод ж/д по ул. Советская, 58 | сооружение коммунальной инфраструктуры | 30275 | Удмуртская Республика, г. Глазов, ул. Советская, 58 | - | 33 | 1 | #VALUE!
80 | Водопроводная сеть | сооружение (нежилое) | 30277 | Удмуртская Республика, г. Глазов, ул. Драгунова | - | 214 | 1 | #VALUE!
81 | Водопроводная сеть | сооружение (нежилое) | 30285 | Удмуртская Республика, г. Глазов, жилой поселок ОАО "Удмуртская птицефабрика" | - | 1005 | 1 | #VALUE!
82 | Водопроводная сеть | сооружение (инженерные сети) | 30280 | УР, г. Глазов, ул. 2-ая Набережная, 26 | - | 1133 | 1 | #VALUE!
83 | Водопровод | сооружение (нежилое) | 30282 | УР, г. Глазов, ул. К.Маркса, 20 | - | 395 | 1 | #VALUE!
84 | Здание ВНС №13 | здание (нежилое здание) | 20039 | Удмуртская Республика, г. Глазов, ул. Карла Маркса, д. 7 двор | 29.7 | - | 1 | 29.7
85 | Здание КНС №11 | здание (нежилое здание) | 20066 | Удмуртская Республика, г. Глазов, от юго-западного угла дома №16 «б» по Красногорскому тракту 38,9 м на юг и 33,1 м на запад | 46.1 | - | 1 | 46.1
86 | Канализационная сеть | сооружение (нежилое) | 30286 | Удмуртская Республика, г. Глазов, жилой поселок ОАО "Удмуртская птицефабрика" | - | 1158 | 1 | #VALUE!
87 | Канализационная сеть | сооружение (нежилое) | 30281 | Удмуртская Республика, г. Глазов, ул. Набережная, д. 26 | - | 714 | 1 | #VALUE!
88 | Канализация ж/д. по ул. Советская, 58 | сооружение коммунальной инфраструктуры | 30270 | Удмуртская Республика, г. Глазов, в р-не ж/д по ул. Советская,58 | - | 56.6 | 1 | #VALUE!
89 | Канализационная сеть | сооружение (нежилое) | 30278 | г. Глазов, ул. Драгунова | - | 424 | 1 | #VALUE!
90 | Канализационно-насосная станция № 12 | здание (нежилое здание) | 20065 | Удмуртская Республика, г. Глазов, от юго-западного угла дома №122 по ул. Кирова 8,9 м на запад и 18,0 м на север | 9.8 | - | 1 | 9.8
91 | КНС-52 | здание (нежилое здание) | 20041 | Удмуртская Республика, г. Глазов, 8, 25 м от угла дома №11 по ул. Гайдара | 22.6 | - | 1 | 22.6
92 | Здание КНС №79 | здание (нежилое здание) | 20050 | Удмуртская Республика, г. Глазов, ул 70 лет октября, д 13б | 23.5 | - | 2 | #REF!
93 | Водопроводные сети | сооружение | 30271 | Удмуртская Республика, г. Глазов, через ВНС от колодца по ул. Сибирская до вводного колодца к жилому дому К. Маркса, 27 | - | 102 | 1 | #VALUE!
94 | Водоровод | сооружение (нежилое) | 30301 | Удмуртская Республика, г. Глазов, ул. Кирова, д. 75а | - | 73 | 1 | #VALUE!
95 | Здание ВНС №3 | здание (нежилое здание) | 20070 | Удмуртская Республика, г. Глазов, от юго-восточного угла дома № 11б по ул. Кирова 2,7 м на восток и 6,4 м на север | 13.5 | - | 1 | 13.5
96 | Наружные сети водопровода | сооружение | 30304 | Удмуртская Республика, г. Глазов, ул. Колхозная, 10 | - | 390 | 1 | #VALUE!
97 | Наружные сети фекальной канализации | сооружение | 30305 | Удмуртская Республика, г. Глазов, ул. Колхозная, 10 | - | 211 | 1 | #VALUE!
98 | Водопровод | сооружение (нежилое) | 30320 | Удмуртская Республика, г. Глазов, по ул. Белова к домам №№ 11,13 | - | 30.19 | 1 | #VALUE!
99 | Фекальная канализация | сооружения (канализация) | 30321 | Удмуртская Республика, г. Глазов, по ул. Белова к домам №№ 11,13 | - | 107.42 | 1 | #VALUE!
100 | Ввода хозпитьевой воды жилых домов | сооружение коммунальной инфраструктуры | 30329 | Удмуртская Республика, г.Глазов, м/р ПТФ, ул. 70 лет Октября, ул. Гайдара, ул. Удмуртская | - | 420.5 | 1 | #VALUE!
101 | Ввода хозпитьевой воды жилых домов | сооружение коммунальной инфраструктуры | 30328 | Удмуртская Республика, г.Глазов, в границах участка: м/р ПТФ - ул.Советская | - | 110 | 1 | #VALUE!
102 | Внеплощадные сети канализации к 109 квартирному жилому дому | сооружение (нежилое) | 30398 | Удмуртская Республика, г. Глазов, ул. Пастухова | - | 1110 | 1 | #VALUE!
103 | Канализационные выпуски жилых домов | сооружение коммунальной инфраструктуры | 30343 | Удмуртская Республика, г. Глазов, в границах участка: м/р ПТФ - ул. Советская | - | 54 | 1 | #VALUE!
104 | Канализационные выпуски жилых домов | сооружение коммунальной инфраструктуры | 30340 | Удмуртская Республика, г. Глазов, м/р ПТФ, ул. 70 лет Октября, ул. Гайдара, ул. Удмуртская | - | 432 | 1 | #VALUE!
105 | Канализационная сеть от домов № 1,2,3 до склада профилактория | сооружение (нежилое) | 30394 | Удмуртская Республика, Глазовский район, пос.Дом отдыха Чепца, канализационная сеть от домов №№1,2,3 до склада профилактория | - | 191.55 | 1 | #VALUE!
106 | Канализационная сеть от КК-1 до КК-53 | сооружение (инженерные сети) | 30395 | Удмуртская Республика, Глазовский район, п. Дом отдыха Чепца | - | 19509.7 | 1 | #VALUE!
107 | КНС-1 | здание (нежилое здание) | 30388 | Удмуртская Республика, Глазовский район, п. Дом отдыха Чепца | 38.5 | - | 1 | 38.5
108 | КНС-2 | здание (нежилое здание) | 30389 | Удмуртская Республика, Глазовский район, п. Дом отдыха Чепца | 39.3 | - | 1 | 39.3
109 | КНС-3 | здание (нежилое здание) | 30390 | Удмуртская Республика, Глазовский р-н, п Дом отдыха Чепца, д. б/н | 136.8 | - | 2 | 136.8
110 | КНС-4 | здание (нежилое здание) | 30391 | Удмуртская Республика, Глазовский район, п. Дом отдыха Чепца | 136.8 | - | 1 | #REF!
111 | Наружная сеть канализации дома №4 | сооружение (нежилое) | 30393 | Удмуртская Республика, Глазовский район, п. Дом отдыха Чепца, наружная сеть канализации дома №4 | - | 79.5 | 1 | #VALUE!
112 | Сети фекальной канализации от детского сада, домов №4,5,6,7 до КНС-3 | сооружение | 30392 | Удмуртская Республика, Глазовский район, п. Дом отдыха Чепца, д.1, сети фекальной канализации от детского сада, домов №№4,5,6,7 до КНС-3 | - | 322.6 | 1 | #VALUE!
113 | Участок водопровода от камеры ВК-8.059 до ВК-12.018 | сооружение коммунальной инфраструктуры | 30371 | Удмуртская Республика, г. Глазов, в р-не зданий по ул. Советская, 42,44,46 | - | 145 | 1 | #VALUE!
114 | Наружная канализация | сооружение (нежилое) | 30406 | Удмуртская Республика, г. Глазов, ул. Пряженникова,7"а" | - | 87.2 | 1 | #VALUE!
115 | Наружные сети водоотведения | сооружение (нежилое) | 30499 | Удмуртская Республика, г. Глазов, ул. Мира, 6а | - | 219 | 1 | #VALUE!
116 | Наружные сети водопровода | сооружение (инженерные сети) | 30407 | Удмуртская Республика, г. Глазов, ул. Колхозная, 8 | - | 12 | 1 | #VALUE!
117 | Наружные сети водопровода | сооружение (инженерные сети) | 30498 | Удмуртская Республика, г. Глазов, ул. Мира, 6а | - | 220.7 | 1 | #VALUE!
118 | Наружные сети канализации | сооружение (нежилое) | 30408 | Удмуртская Республика, г. Глазов, ул.Колхозная,8 | - | 14.7 | 1 | #VALUE!
119 | Наружный водопровод | сооружение (нежилое) | 30405 | Удмуртская Республика, г. Глазов, ул.Пряженникова,7"а" | - | 137.9 | 1 | #VALUE!
120 | Сети водопровода | сооружение (нежилое) | 30401 | Удмуртская Республика, г. Глазов, ул. Кирова | - | 1229.2 | 1 | #VALUE!
121 | Наружный водопровод от колодца ВК-12 до колодца ВК-3 | сооружение (нежилое) | 30404 | Удмуртская Республика, г. Глазов, ул. Мичурина | - | 326.2 | 1 | #VALUE!
122 | Наружные сети водоотведения | сооружение (линейные сооружения) | 30501 | Удмуртская Республика, г. Глазов, ул. Мира, 10а | - | 183.32 | 1 | #VALUE!
123 | Наружные сети водопровода | сооружение (линейные сооружения) | 30502 | Удмуртская Республика, г. Глазов, ул. Мира, 10а | - | 25.4 | 1 | #VALUE!
124 | Наружные сети водопровода | сооружение (инженерные сети) | 30657 | Удмуртская Республика, г. Глазов, ул.К.Маркса,16 | - | 506 | 1 | #VALUE!
125 | Наружные сети водопровода | сооружение (инженерные сети) | 30659 | Удмуртская Республика, г. Глазов, ул. Мира, 2 а | - | 31 | 1 | #VALUE!
126 | Наружные сети канализации | сооружение (инженерные сети) | 30658 | Удмуртская Республика, г. Глазов, ул.К.Маркса,16 | - | 272 | 1 | #VALUE!
127 | Наружные сети фекальной канализации | сооружение (инженерные сети) | 30660 | Удмуртская Республика, г. Глазов, ул. Мира, 2а | - | 121 | 1 | #VALUE!
128 | Канализационная насосная станция | здание (нежилое здание) | 20073 | Удмуртская Республика, г. Глазов, ул. Молодой Гвардии, 24а | 8.8 | - | 1 | 8.8
129 | Водопровод | сооружение (наружные инженерные сети) | 30664 | Удмуртская Республика, г. Глазов, ул. Мира, д.2 б, НВ | - | 14 | 1 | #VALUE!
130 | Водопровод | сооружение (сооружение коммунального хозяйства) | 30663 | Удмуртская Республика, г. Глазов, ул. Драгунова,55 а | - | 27 | 1 | #VALUE!
131 | Водоотведение | сооружение (сооружения канализации) | 30661 | Удмуртская Республика, г. Глазов, ул. Драгунова, 55 "а" | - | 17 | 1 | #VALUE!
132 | Наружные инженерные сети: водоотведение | сооружение (сооружения канализации) | 30662 | Удмуртская Республика, г. Глазов, ул. Мира, 2б, НК | - | 83 | 1 | #VALUE!
133 | Водопроводная сеть | сооружение (инженерные сети) | 20078 | Удмуртская Республика, г. Глазов, ул. Сибирская,105 | - | 337.2 | 1 | #VALUE!
134 | КНС №10 | сооружение (другие сооружения) | 20077 | Удмуртская Республика, г. Глазов, в районе жилого дома по ул.Сибирская, 116в | 6 | - | 1 | 6
135 | Наружные сети водопровода | сооружение (наружные инженерные сети) | 30680 | Удмуртская Республика, г. Глазов, ул. Циолковского,12а | - | 220 | 1 | #VALUE!
136 | Наружные сети водопровода | сооружение (инженерные сети) | 30679 | Удмуртская Республика, г. Глазов, ул. 70 лет Октября, 13в | - | 1130 | 1 | #VALUE!
137 | Наружные сети водоснабжения | сооружение (иное сооружение) | 30673 | Удмуртская Республика, г. Глазов,ул. Пионерская,19 | - | 28 | 1 | #VALUE!
138 | Наружные сети фекальной канализации | сооружение (иное сооружение) | 30681 | Удмуртская Республика, г. Глазов, ул. Циолковского,12а | - | 69 | 1 | #VALUE!
139 | Наружные сети фекальной канализации | сооружение (инженерные сети) | 30678 | Удмуртская Республика, г. Глазов, ул. 70 лет Октября,13в | - | 118 | 1 | #VALUE!
140 | Реконструкция площади Свободы в г. Глазове. Наружные сети поливочного водопровод | сооружение (городское благоустройство) | 20074 | Удмуртская Республика, г. Глазов, пл. Свободы | - | 465 | 1 | #VALUE!
141 | Водопроводные сети | сооружение (нежилое) | 30672 | Удмуртская Республика, г. Глазов, ул. Барышникова, 44 | - | 106 | 1 | #VALUE!
142 | Сети холодного водоснабжения | сооружение (сооружения коммунальной инфраструктуры) | 30671 | Удмуртская Республика, г. Глазов, ул. Драгунова, д. 74 а | - | 48 | 1 | #VALUE!
143 | Сети водопровода | сооружение (иное сооружение) | 30675 | Удмуртская Республика, г. Глазов, ул. Сибирская,116а | - | 67 | 1 | #VALUE!
144 | Сети канализации | сооружение (сооружения коммунальной инфраструктуры) | 30670 | Удмуртская Республика, г. Глазов, ул. Драгунова, 74 а | - | 33 | 1 | #VALUE!
145 | Канализация | сооружение (иное сооружение) | 30674 | Удмуртская Республика, г. Глазов, ул. Сибирская, 116 а | - | 55 | 1 | #VALUE!
146 | Хоз.-бытовая канализация | сооружение (сооружение канализации) | 30677 | Удмуртская Республика, г. Глазов, ул. Сибирская, 116 б | - | 79 | 1 | #VALUE!
147 | Хоз.-питьевой водопровод: на хоз.-питьевые нужды | сооружение (сооружения коммунального хозяйства) | 30676 | Удмуртская Республика, г. Глазов, ул. Сибирская, 116 б | - | 90 | 1 | #VALUE!
148 | Наружные сети водопровода | сооружение (нежилое) | 30429 | Удмуртская Республика, г. Глазов, жилой массив "Заводской" | - | 2666.17 | 1 | #VALUE!
149 | Сети водопровода | сооружение (нежилое) | 30438 | Удмуртская Республика, г. Глазов, ул. К. Маркса, 29 | - | 345.8 | 1 | #VALUE!
150 | Наружная сеть водопровода | сооружение (инженерные сети) | 30424 | Удмуртская Республика, г. Глазов, ул.К.Маркса,16а | - | 114 | 1 | #VALUE!
151 | Водопровод | сооружение (сооружения коммунального хозяйства) | 30425 | Удмуртская Республика, г. Глазов, ул. Сибирская, 116 в | - | 45 | 1 | #VALUE!
152 | Водопроводная сеть (водопровод) от колодца ВК-1 до многоквартирного дома - бывшее общежитие) | сооружение (иные сооружения производственного назначения) | 30427 | Удмуртская Республика, г. Глазов, ул. Энгельса | - | 15 | 1 | #VALUE!
153 | Внутриплощадочные сети канализации от жилых домов до КНС | сооружение (нежилое) | 30430 | Удмуртская Республика, г. Глазов, жилой массив "Заводской" | - | 2314 | 1 | #VALUE!
154 | Сети канализации | сооружение (нежилое) | 30437 | Удмуртская Республика, г. Глазов, ул. К. Маркса, 29 | - | 45 | 1 | #VALUE!
155 | Наружная сеть канализации | сооружение (инженерные сети) | 30423 | Удмуртская Республика, г. Глазов, ул. Карла Маркса, д. 16а, от существующего канализационного колодца Ксущ.-1 | - | 67 | 1 | #VALUE!
156 | Канализация | сооружение (сооружение канализации) | 30426 | Удмуртская Республика, г. Глазов, ул. Сибирская, 116 в | - | 40 | 1 | #VALUE!
157 | Канализационная сеть(канализация) от выпусков МКД - бывшее ощежитие до колодцев К1,К2) | сооружение (иные сооружения производственного назначения) | 30428 | Удмуртская Республика, г. Глазов, ул. Энгельса | - | 100 | 1 | #VALUE!
158 | Автодорога вдоль эстакады | сооружение | 20134 | Удмуртская Республика, г. Глазов, от т. "М" до очистных сооружений | 12780.2 | - | 1 | #REF!
159 | Автодорога к очистным сооружениям | сооружение (сооружения транспорта) | 20104 | Удмуртская Республика, г. Глазов, ул. Белова, 7 | 10290 | - | 1 | #REF!
160 | Аэротенки 3-й очереди очистных сооружений | сооружение (другие сооружения) | 30470 | Удмуртская Республика, г. Глазов, ул. Белова, д. 7, очистные сооружения | 3090.8 | - | 1 | #REF!
161 | Аэротенки здание 159/1 | сооружение (сооружения коммунальной инфраструктуры) | 20107 | Удмуртская Республика, г. Глазов, ул. Белова, 7 | 2415.3 | - | 1 | #REF!
162 | Аэротенки здание 6 | сооружение (сооружения коммунальной инфраструктуры) | 20121 | Удмуртская Республика, г. Глазов, ул. Белова, 7 | 7226.9 | - | 1 | #REF!
163 | Вдольтрассовый проезд (очистные сооружения, 3 очередь) | сооружение (сооружения коммунальной инфраструктуры) | 30472 | Удмуртская Республика, г. Глазов, ул. Белова, д. 7, очистные сооружения | 501.6 | 132 | 1 | #REF!
164 | Водовод №1 и №2 | сооружение (сооружения коммунальной инфраструктуры) | 30465 | Удмуртская Республика, Глазовский район, д. Солдырь, ул. Глазовская, 2 б | - | 9399 | 1 | #VALUE!
165 | Водовод №3 и №4 | сооружение (нежилое) | 30481 | Удмуртская Республика, Глазовский район, д. Солдырь, ул. Глазовская, 2 б | - | 11125 | 1 | #VALUE!
166 | Водоводы насосной станции III-го подъема | сооружение (линейное сооружение) | 30463 | Удмуртская Республика, г. Глазов, ул.Белова,7 | - | 2128 | 1 | #VALUE!
167 | Водоводы 1 подъема | сооружение (сооружения коммунальной инфраструктуры) | 30460 | Удмуртская Республика, Глазовский район, д. Солдырь, ул. Глазовская, 2 б | - | 2522 | 1 | #VALUE!
168 | Водоводы 2 подъема ОСВ | сооружение (нежилое) | 30464 | Удмуртская Республика, г. Глазов, ул.Белова,7 | - | 944 | 1 | #VALUE!
169 | Водоводы 2-го подъема | сооружение (сооружения коммунальной инфраструктуры) | 30478 | Удмуртская Республика, г. Глазов, ул. Белова, 7 | - | 607 | 1 | #VALUE!
170 | Водоотводный лоток у фильтровальной станции | сооружение (инженерные сети) | 30484 | Удмуртская Республика, г. Глазов, ул. Белова, 7 |  | 490 | 1 | #REF!
171 | Водопровод (от ВК у проходной спецтары до железобетонного забора АО ЧМЗ) | сооружение (инженерные сети) | 30489 | Удмуртская Республика, г. Глазов, ул. Белова, 7 | - | 217 | 1 | #VALUE!
172 | Водопровод (от здания ДОСААФ до насосной станции 3 подъема) | сооружение (инженерные сети) | 30488 | Удмуртская Республика, г. Глазов, ул. Белова, 7 | - | 333 | 1 | #VALUE!
173 | Водопровод (от К-1 до корпуса 43Т) | сооружение (инженерные сети) | 30490 | Удмуртская Республика, г. Глазов, ул. Белова, 7 | - | 899 | 1 | #VALUE!
174 | Водопровод (от корпуса 158 до магистрального колодца ВК-11) | сооружение (инженерные сети) | 30486 | Удмуртская Республика, г. Глазов, ул. Белова, 7 | - | 341 | 1 | #VALUE!
175 | Водопровод (от ПГ-174 до ПГ-173А) | сооружение (инженерные сети) | 30485 | Удмуртская Республика, г. Глазов, ул. Белова, 7 | - | 236 | 1 | #VALUE!
176 | Водопровод внешний | сооружение (инженерные сети) | 30492 | Удмуртская Республика, г. Глазов, ул. Белова, 7 | - | 53 | 1 | #VALUE!
177 | Водопровод к ж.д.по ул.1160 км, д.2 (ВК-2.134 до ВК-2.175) | сооружение (сооружения коммунального хозяйства) | 30441 | Удмуртская Республика, г. Глазов, ул. 1160 км. | - | 102 | 1 | #VALUE!
178 | Водопровод питьевой | сооружение (инженерные сети) | 30491 | Удмуртская Республика, г. Глазов, ул. Белова, 7 | - | 533 | 1 | #VALUE!
179 | Водопровод по пер.Тупиковый от ул.Драгунова (ВК-8.014) до ВК-8.016 | сооружение (сооружения коммунального хозяйства) | 30443 | Удмуртская Республика, г. Глазов, пер. Тупиковый | - | 38 | 1 | #VALUE!
180 | Водопровод по ул.70 лет Октября (от ВК-11.048 до ВК-11.006) | сооружение (сооружения коммунального хозяйства) | 30444 | Удмуртская Республика, г. Глазов, ул. 70 лет Октября | - | 194 | 1 | #VALUE!
181 | Водопровод по ул.Восьмая от Куйбышева (ВК-10.102) до ул.Опалева (ВК-10.107) | сооружение (сооружения коммунального хозяйства) | 30439 | Удмуртская Республика, г. Глазов, ул. Восьмая | - | 76 | 1 | #VALUE!
182 | Водопровод по ул.Георгиевское кольцо (ВК-1.116 до ВК-1.120) | сооружение (сооружения коммунального хозяйства) | 30449 | Удмуртская Республика, г. Глазов, ул. Георгиевское кольцо | - | 166 | 1 | #VALUE!
183 | Водопровод к ж.д. ул.Глазовская, д.53А (от ВК-4.580 до ВК-4.581) | сооружение (сооружения коммунального хозяйства) | 30445 | Удмуртская Республика, г. Глазов, ул. Глазовская | - | 30 | 1 | #VALUE!
184 | Водопровод по ул.Толстого от ул.Пехтина (ВК 7.150) до ВК-7.145 | сооружение (сооружения коммунального хозяйства) | 30447 | Удмуртская Республика, г. Глазов, ул. Толстого | - | 437 | 1 | #VALUE!
185 | Водопровод по ул.Чапаева от ул.Пионерская (ВК.8.039) до ВК-8.042 | сооружение (сооружения коммунального хозяйства) | 30448 | Удмуртская Республика, г. Глазов, ул.Чапаева | - | 102 | 1 | #VALUE!
186 | Водопровод по ул.Южная от ул.Ф.Васильева (ВК-9.148) до ВК-9.150 | сооружение (сооружения коммунального хозяйства) | 30446 | Удмуртская Республика, г. Глазов, ул. Южная | - | 92 | 1 | #VALUE!
187 | Водопровод ул.Драгунова,45-47 (от ВК-10.038 до ВК-10.053) | сооружение (сооружения коммунального хозяйства) | 30440 | Удмуртская Республика, г. Глазов, ул. Драгунова | - | 95 | 1 | #VALUE!
188 | Водопроводная сеть | сооружение | 30493 | Удмуртская Республика, г. Глазов, ул. Советская, 47 | - | 550 | 1 | #VALUE!
189 | Водопроводные сети станции очистки речной воды | сооружение (нежилое) | 30474 | Удмуртская Республика, Глазовский район, д. Солдырь, ул. Глазовская, 2 б | - | 1005 | 1 | #VALUE!
190 | Водослив-аэратор | сооружение (нежилое) | 20126 | Удмуртская Республика, г. Глазов, ул.Белова,7 | 102.4 | - | 1 | #REF!
191 | Воздуховод на аэротенки | сооружение (линейные сооружения) | 20131 | Удмуртская Республика, г. Глазов, ул. Белова, 7 | 364.9 | - | 1 | #REF!
192 | Вторичные отстойники очистных сооружений 3 очереди с наружными инженерными сетями | сооружение | 20139 | Удмуртская Республика, г. Глазов, ул. Белова, 7 | - | 789.6 | 1 | #VALUE!
193 | Вторичные отстойники | здание (нежилое здание) | 20109 | Удмуртская Республика, г. Глазов, ул. Белова, 7 | 775.7 | - | 1 | #REF!
194 | Высоковольтные кабельные сети системы "Водозабор" | сооружение (инженерные сети) | 30473 | Удмуртская Республика, Глазовский район, д. Солдырь, ул. Глазовская, 2 б | - | 3805 | 1 | #VALUE!
195 | Гараж-стоянка трактора (корпус 64б) | здание (нежилое здание) | 20142 | Удмуртская Республика, г. Глазов, ул. Белова, 7 | 26.9 | - | 1 | #REF!
196 | Здание 191/1 конторы -лаборатории | здание (нежилое здание) | 20080 | Удмуртская Республика, г. Глазов, ул. Белова, 7 | 714.8 | - | 1 | #REF!
197 | Здание аммонизаторной ОСВ | здание (нежилое здание) | 20088 | Удмуртская Республика, Глазовский район, д. Солдырь, ул. Глазовская, 2 б | 81.3 | - | 1 | #REF!
198 | Здание контактных осветлителей здание 904 | здание (нежилое здание) | 20079 | Удмуртская Республика, Глазовский район, д. Солдырь, ул. Глазовская, 2 б | 2776.4 | - | 1 | #REF!
199 | Здание котельной | здание (нежилое здание) | 20087 | Удмуртская Республика, Глазовский район, д. Солдырь, ул. Глазовская, 2 б | 313.3 | - | 1 | #REF!
200 | Здание проходной ОСВ | здание (нежилое здание) | 20082 | Удмуртская Республика, Глазовский район, д. Солдырь, ул. Глазовская, 2 б | 16.5 | - | 1 | #REF!
201 | Здание реагентного блока ОСВ | здание (нежилое здание) | 20084 | Удмуртская Республика, Глазовский район, д. Солдырь, ул. Глазовская, 2 б | 1803.2 | - | 1 | #REF!
202 | Здание решеток-дробилок III очереди | здание (нежилое здание) | 20141 | Удмуртская Республика, г. Глазов, ул. Белова, 7 | 103.5 | - | 1 | #REF!
203 | Здание служебно-бытового корпуса | здание (нежилое здание) | 20081 | Удмуртская Республика, Глазовский район, д. Солдырь, ул. Глазовская, 2 б | 1147.3 | - | 1 | #REF!
204 | Здание станции диоксида хлора зд.909 | здание (нежилое здание) | 20083 | Удмуртская Республика, Глазовский район, д. Солдырь, ул. Глазовская, 2 б | 505.2 | - | 1 | #REF!
205 | Иловая песковая площадка | сооружение (другие сооружения) | 20112 | Удмуртская Республика, г. Глазов, ул. Белова, 7 | 973.6 | - | 1 | #REF!
206 | Иловая площадка | сооружение (энергетики и электропередачи) | 20111 | Удмуртская Республика, г. Глазов, ул. Белова, 7 | 15284.4 | - | 1 | #REF!
207 | Кабель подзем.очист.соор. 1 очереди | сооружение | 30467 | Удмуртская Республика, г. Глазов, ул. Белова, 7 | - | 79 | 1 | #VALUE!
208 | Кабел линия насос акт | сооружение (сооружение коммунальной инфраструктуры) | 30466 | Удмуртская Республика, г. Глазов, ул. Белова, 7 | - | 241.32 | 1 | #VALUE!
209 | Камера гашения и лотки | сооружение (другие сооружения) | 20128 | Удмуртская Республика, г. Глазов, ул. Белова, 7 | 102.2 | - | 1 | #REF!
210 | Камера переключения | сооружение | 20106 | Удмуртская Республика, г. Глазов, ул. Белова, 7 | 15.8 | - | 1 | #REF!
211 | Камера управления | здание (нежилое здание) | 20135 | Удмуртская Республика, г. Глазов, ул. Белова, 7 | 276.5 | - | 1 | #REF!
212 | Канава сброса фекальных стоков | сооружение (сооружение коммунальной инфраструктуры) | 20113 | Удмуртская Республика, г. Глазов, ул. Белова, 7 | - | 2638 | 1 | #VALUE!
213 | Канализационные сети станции очистки речной воды | сооружение | 30476 | Удмуртская Республика, Глазовский район, д. Солдырь, ул. Глазовская, 2 б | - | 772 | 1 | #VALUE!
214 | Канализационная насосная станция здания 912 | здание (нежилое здание) | 20117 | Удмуртская Республика, Глазовский район, д. Солдырь, ул. Глазовская, 2 б | 16.7 | - | 1 | #REF!
215 | Канализационно-насосная станция | здание (нежилое здание) | 20085 | Удмуртская Республика, г. Глазов, ул. Белова, 7 | 47.3 | - | 1 | #REF!
216 | Канализация от ж.д. по ул.Драгунова,2К (от КК-9.0054 до КК-9.0044) | сооружение (сооружение коммунального хозяйства) | 30455 | Удмуртская Республика, г. Глазов, ул. Драгунова | - | 193 | 1 | #VALUE!
217 | Канализация от ж.д. по ул.Драгунова,72 (от КК-10.0207 до КК-10.0198) | сооружение (сооружение коммунального хозяйства) | 30454 | Удмуртская Республика, г. Глазов, ул. Драгунова | - | 97 | 1 | #VALUE!
218 | Канализация пер.Восточному (от КК-7.0484 до КК-7.0482) | сооружение (сооружение коммунального хозяйства) | 30452 | Удмуртская Республика, г. Глазов, пер. Восточный | - | 95 | 1 | #VALUE!
219 | Канализация по пер.Восточному (от КК-7.0485 до КК-7.0484) | сооружение (сооружение коммунального хозяйства) | 30453 | Удмуртская Республика, г. Глазов, пер. Восточный | - | 37 | 1 | #VALUE!
220 | Канализация по ул.Кирова от КК-3.0911до КК-3.0886 | сооружение (сооружение коммунального хозяйства) | 30456 | Удмуртская Республика, г. Глазов, ул. Кирова | - | 137 | 1 | #VALUE!
221 | Метантенки здания 169/1 | сооружение (сооружение коммунального инфраструктуры) | 20136 | Удмуртская Республика, г. Глазов, ул. Белова, 7 | 263.1 | - | 1 | #REF!
222 | Механическая мастерская здание 23 | здание (нежилое здание) | 20096 | Удмуртская Республика, г. Глазов, ул. Белова, 7 | 77.8 | - | 1 | #REF!
223 | Напорный коллектор канализационной магистральной сети | сооружение | 30480 | Удмуртская Республика, г. Глазов, от т."М" до очистных сооружений | - | 6060 | 1 | #VALUE!
224 | Наружная сеть водопровода | сооружение (инженерные сети) | 30457 | Удмуртская Республика, г. Глазов, ул. Карла Маркса, д. 20 | - | 15 | 1 | #VALUE!
225 | Наружные сети канализации | сооружение (инженерные сети) | 30458 | Удмуртская Республика, г. Глазов, ул. Карла Маркса, д. 20 | - | 106 | 1 | #VALUE!
226 | Наружное освещение очистных сооружений | сооружение (линейные сооружения) | 30462 | Удмуртская Республика, г. Глазов, ул. Белова, 7 | - | 1353.69 | 1 | #VALUE!
227 | Насосная канализационная станция здание 2034 | здание (нежилое здание) | 20102 | Удмуртская Республика, г. Глазов, ул. Белова, 7 | 381.5 | - | 1 | #REF!
228 | Насосная станция | здание (нежилое здание) | 20115 | Удмуртская Республика, Глазовский район, д. Солдырь, ул. Глазовская, 2 б | 756 | - | 1 | #REF!
229 | Насосная станция 1 подъема особо секретных веществ здание 902 | здание (нежилое здание) | 20122 | Удмуртская Республика, Глазовский район, д. Солдырь, ул. Глазовская, 2 б | 743.1 | - | 1 | #REF!
230 | Насосная станция 3 подъема зд.158 | здание (нежилое здание) | 20103 | Удмуртская Республика, г. Глазов, ул. Белова, 7 | 218.2 | - | 1 | #REF!
231 | Насосная станция активного ила | здание (нежилое здание) | 20100 | Удмуртская Республика, г. Глазов, ул. Белова, 7 | 102.9 | - | 1 | #REF!
232 | Насосная станция дренажных вод | здание (нежилое здание) | 20119 | Удмуртская Республика, г. Глазов, ул. Белова, 7 | 38.5 | - | 1 | #REF!
233 | Насосная станция сырого осадка здание 5а | здание (нежилое здание) | 20101 | Удмуртская Республика, г. Глазов, ул. Белова, 7 | 139.3 | - | 1 | #REF!
234 | Насосная станция сырого осадка здание 190/1 | здание (нежилое здание) | 20105 | Удмуртская Республика, г. Глазов, ул. Белова, 7 | 89.1 | - | 1 | #REF!
235 | Неподвижный пост охраны | здание (нежилое здание) | 20089 | Удмуртская Республика, Глазовский район, д. Солдырь, ул. Глазовская, 2 б | 4.2 | - | 1 | #REF!
236 | Неподвижный пост охраны | здание (нежилое здание) | 20091 | Удмуртская Республика, Глазовский район, д. Солдырь, ул. Глазовская, 2 б | 4.2 | - | 1 | #REF!
237 | Ограждение территории особо секретных веществ | сооружение (другие сооружения) | 20133 | Удмуртская Республика, Глазовский район, д. Солдырь, ул. Глазовская, 2 б | - | 1931 | 1 | #VALUE!
238 | Отделение смесителей гор.отстойников | здание (нежилое здание) | 20086 | Удмуртская Республика, Глазовский район, д. Солдырь, ул. Глазовская, 2 б | 769.4 | - | 1 | #REF!
239 | Отстойник вторичный зд.9 | здание (нежилое здание) | 20098 | Удмуртская Республика, г. Глазов, ул. Белова, 7 | 896.8 | - | 1 | #REF!
240 | Отстойник первичный зд.5 | здание (нежилое здание) | 20097 | Удмуртская Республика, г. Глазов, ул.Белова,7 | 981.2 | - | 1 | #REF!
241 | Первичные отстойники | здание (нежилое здание) | 20108 | Удмуртская Республика, г. Глазов, ул. Белова, 7 | 504.3 | - | 1 | #REF!
242 | Перемычка водопровода к ж.д. по ул.Кирова,65В ( от ВК-3.176 до ВК-3.297) | сооружение (сооружениея коммунального хозяйства) | 30451 | Удмуртская Республика, г. Глазов, ул. Кирова | - | 314 | 1 | #VALUE!
243 | Перемычка водопровода по ул.Советская (от ВК-12.098 до ВК-12.068) | сооружение (сооружения коммунального хозяйства) | 30450 | Удмуртская Республика, г. Глазов, ул. Советская | - | 69 | 1 | #VALUE!
244 | Перемычка водопровода по ул.Т.Барамзиной, 57 (от ВК3.374 до ВК-3.026) | сооружение (сооружения коммунального хозяйства) | 30442 | Удмуртская Республика, г.Глазов, ул.Тани Барамзиной | - | 79 | 1 | #VALUE!
245 | Песковое хозяйство | сооружение (нежилое) | 20118 | Удмуртская Республика, Глазовский район, д. Солдырь, ул. Глазовская, 2 б | 331.7 | - | 1 | #REF!
246 | Песколовка | сооружение (другие сооружения) | 20110 | Удмуртская Республика, г. Глазов, ул. Белова, 7 | 15.2 | - | 1 | #REF!
247 | Песколовка 2 очереди | сооружение (другие сооружения) | 20120 | Удмуртская Республика, г. Глазов, ул. Белова, 7 | 15.6 | - | 1 | #REF!
248 | Подъездная бетонная дорога | сооружение (сооружения транспорта) | 20138 | Удмуртская Республика, Глазовский район, д. Солдырь, ул. Глазовская, 2 б | 5321 | - | 1 | #REF!
249 | Подъезды к зданиям | сооружение (нежилое) | 20116 | Удмуртская Республика, Глазовский район, д. Солдырь, ул. Глазовская, 2 б | 6788.3 | - | 1 | #REF!
250 | Производственная канализация К3 объединенной системы водоснабжения от К 45 до К 58 | сооружение (сооружения коммунальной инфраструктуры) | 30459 | Удмуртская Республика, Глазовский район, д.Солдырь, ул.Глазовская,2б, водозабор, от К 45 до К 58 | - | 174 | 1 | #VALUE!
251 | Резервуар №2 | сооружение (нежилое) | 20127 | Удмуртская Республика, Глазовский район, д. Солдырь, ул. Глазовская, 2 б | 1325 | - | 1 | #REF!
252 | Резервуар контактный объёмом 2022 куб.м. | сооружение (нежилое) | 20137 | Удмуртская Республика, г. Глазов, ул. Белова, 7 | 572.9 | - | 1 | #REF!
253 | Резервуар промывной воды зд.18 | сооружение (сооружения коммунальной инфраструктуры) | 20124 | Удмуртская Республика, г. Глазов, ул. Белова, 7 | 144 | - | 1 | #REF!
254 | Резервуар технической воды зд.19 | сооружение (нежилое) | 20123 | Удмуртская Республика, г. Глазов, ул. Белова, 7 | 157.6 | - | 1 | #REF!
255 | Резервуар чистой воды №1Р | сооружение (сооружения коммунальной инфраструктуры) | 20129 | Удмуртская Республика, Глазовский район, д. Солдырь, ул. Глазовская, 2 б | 1325 | - | 1 | #REF!
256 | Резервуар-усреднитель | здание (нежилое здание) | 20125 | Удмуртская Республика, г. Глазов, ул. Белова, 7 | 870.1 | - | 1 | #REF!
257 | Сети водопровода полигона захоронения (закольцовка очистных сооружений) | сооружение (инженерные сети) | 30487 | Удмуртская Республика, г.Глазов, ул. Белова, 7 | - | 757 | 1 | #VALUE!
258 | Склад материалов (корпус 915) | здание (нежилое здание) | 20090 | Удмуртская Республика, Глазовский район, д. Солдырь, ул. Глазовская, 2 б | 134.2 | - | 1 | #REF!
259 | Склад хлора здание 64 | здание (нежилое здание) | 20094 | Удмуртская Республика, г. Глазов, ул.Белова,7 | 94.2 | - | 1 | #REF!
260 | Склад хлора здание 64а | здание (нежилое здание) | 20095 | Удмуртская Республика, г. Глазов, ул. Белова, 7 | 100.9 | - | 1 | #REF!
261 | Склад-мастерская (корпус 158а) | здание (нежилое здание) | 20143 | Удмуртская Республика, г. Глазов, ул. Белова, 7 | 102 | - | 1 | #REF!
262 | Сооружение 154 с камерой реакции | сооружение (производственное (промышленное)) | 20093 | Удмуртская Республика г. Глазов, ул.Белова,7 | 44.4 | - | 1 | #REF!
263 | Сооружение доочистки | здание (нежилое здание) | 20092 | Удмуртская Республика, г. Глазов, ул. Белова, 7 | 3941.5 | - | 1 | #REF!
264 | Станция ультрафиолет. обеззаражив. ОЩ.СТ.ВОД-IIIоч | здание (нежилое здание) | 20099 | Удмуртская Республика, г. Глазов, ул.Белова,7 | 410.4 | - | 1 | #REF!
265 | Сети станции очистки речной воды | сооружение (сооружения коммунальной инфраструктуры) | 30475 | Удмуртская Республика, Глазовский район, д. Солдырь, ул. Глазовская, 2 б | - | 458 | 1 | #VALUE!
266 | Технологический трубопровод | сооружение (линейные сооружения) | 30468 | Удмуртская Республика, г. Глазов, ул. Белова, 7 | - | 4250 | 1 | #VALUE!
267 | Технологический трубопровод | сооружение (линейные сооружения) | 30469 | Удмуртская Республика, г. Глазов, ул.Белова,7 | - | 375.24 | 1 | #VALUE!
268 | Технологический трубопровод | сооружение (инженерные сети) | 30479 | Удмуртская Республика, г. Глазов, ул.Белова,7 | - | 2476 | 1 | #VALUE!
269 | Трубопровод доочищенных сточных вод станции УФО очистных сооружений | сооружение (производственного (промышленного) назначения) | 30471 | Удмуртская Республика, г. Глазов, ул. Белова, 7 | - | 126.9 | 1 | #VALUE!
270 | Турбовоздуходув здание 62 | здание (нежилое здание) | 20114 | Удмуртская Республика, г. Глазов, ул. Белова, 7 | 570.4 | - | 1 | #REF!
271 | Хоз.питьевой водопровод | сооружение (сооружения коммунальной инфраструктуры) | 30483 | Удмуртская Республика, г. Глазов, ул.Белова,7 | - | 184 | 1 | #VALUE!
272 | Хоз фекальная канализация от насосной станции 1 подъема | сооружение (нежилое) | 30461 | Удмуртская Республика, Глазовский район, д. Солдырь, ул. Глазовская, 2 б | - | 259 | 1 | #VALUE!
273 | Хозфекальная канализация жилпоселка | сооружение (сооружения коммунальной инфраструктуры) | 30477 | Удмуртская Республика, г. Глазов, ул. Белова, 7 | - | 2848 | 1 | #VALUE!
274 | Шламонакопитель | сооружение (гидротехнические сооружения) | 20130 | Удмуртская Республика, Глазовский район, д. Солдырь, ул. Глазовская, 2 б | 53484.4 | - | 1 | #REF!
275 | Водопроводная сеть | сооружение | 30523 | Удмуртская Республика, г. Глазов | - | 1125.2 | 1 | #VALUE!
276 | Канализационная сеть | сооружение | 30524 | Удмуртская Республика, г.Глазов | - | 2657 | 1 | #VALUE!
277 | Водопроводная сеть | сооружение | 30526 | Удмуртская Республика, г. Глазов, ул.Солнечная - железная дорога - Георгиевское кольцо (включительно) - технологическая дорога на Удмуртскую птицефабрику | - | 7078 | 1 | #VALUE!
278 | Водопроводная сеть | сооружение (трубопроводное) | 30527 | Удмуртская Республика, г. Глазов | - | 9920 | 1 | #VALUE!
279 | Канализационная сеть | сооружение (энергетики и электропередачи) | 30525 | Удмуртская Республика, г.Глазов, Красногорский тракт, к жилым домам № 10,12, 10а, 12а,14,16,16а | - | 584.85 | 1 | #VALUE!
280 | Водопроводная сеть | сооружение | 30528 | Удмуртская Республика, г. Глазов, ул.Глинки - ул.Т.Барамзиной - ул.Советская (чётная сторона)- железная дорога | - | 21209 | 1 | #VALUE!
281 | Водопроводные сети района № 3 | сооружение коммунальной инфраструктуры | 30549 | Удмуртская Республика, г. Глазов, ул.Глинки - ул.Т.Барамзиной - ул.Советская (чётная сторона)- железная дорога | - | 9121.5 | 1 | #VALUE!
282 | Водопроводная сеть | сооружение | 30529 | Удмуртская Республика, г. Глазов | - | 18996 | 1 | #VALUE!
283 | Водопроводные сети района № 4 | сооружение коммунальной инфраструктуры | 30550 | Удмуртская Республика, г. Глазов | - | 3836.8 | 1 | #VALUE!
284 | Водопроводные сети района № 5 | сооружение коммунальной инфраструктуры | 30530 | Удмуртская Республика, г. Глазов | - | 3768.1 | 1 | #VALUE!
285 | Водопроводные сети | сооружение | 30531 | Удмуртская Республика, г. Глазов, ул. Короленко (нечётная сторона) - ул.Чепецкая - пл.Свободы - ул.Сибирская (чётная сторона) - железная дорога | - | 12388 | 1 | #VALUE!
286 | Водопроводная сеть | сооружение (трубопроводное) | 30532 | Удмуртская Республика, г. Глазов | - | 8950 | 1 | #VALUE!
287 | Водопроводные сети района № 7 | сооружение коммунальной инфраструктуры | 30567 | Удмуртская Республика, г. Глазов, ул.Толстого (чётная сторона)- граница города - железная дорога до ул.Буденного- ул.Сибиская (нечётная сторона) | - | 4682.3 | 1 | #VALUE!
288 | Водопроводные сети | сооружение (водопроводные сети) | 30534 | Удмуртская Республика, г. Глазов, ул.Толстого - ул. Буденного - ул. Сибирская | - | 13747 | 1 | #VALUE!
289 | Водопроводные сети | сооружение (нежилое) | 30535 | Удмуртская Республика, г. Глазов, ул.Советская - граница СНТ "Труд" - ул.Циолковского (чётная сторона) - железная дорога | - | 4410 | 1 | #VALUE!
290 | Водопроводные сети района № 9 | сооружение коммунальной инфраструктуры | 30536 | Удмуртская Республика, г. Глазов, ул. Циолковского (нечётная сторона) - железная дорога - ул. Шестая (чётная сторона) - пер. Светлый (чётная сторона) - окружное шоссе | - | 1898.65 | 1 | #VALUE!
291 | Водопроводные сети | сооружение (нежилое) | 30537 | Удмуртская Республика, г. Глазов, ул. Циолковского (нечётная сторона) - железная дорога - ул. Шестая (чётная сторона) - пер. Светлый (чётная сторона) - окружное шоссе | - | 10482 | 1 | #VALUE!
292 | Водопроводная сеть | сооружение (коммунальной инфраструктуры) | 30538 | Удмуртская Республика, г. Глазов | - | 11265 | 1 | #VALUE!
293 | Канализационные сети | сооружение | 30539 | Удмуртская Республика, г. Глазов, подъездной железнодорожный путь к ОАО «Химмаш» - ограждение ОАО «ЧМЗ» - ул. Глинки (чётная сторона) - железная дорога | - | 5558 | 1 | #VALUE!
294 | Канализационные сети | сооружение (нежилое) | 30540 | Удмуртская Республика, г. Глазов, ул. Глинки - ул. Т. Барамзиной -ул. Советская (четная сторона) - железная дорога | - | 24379 | 1 | #VALUE!
295 | Канализационные сети района № 4 | сооружение коммунальной инфраструктуры | 30541 | УР, г. Глазов, ул. Советская (нечётная сторона) - ул.Белова - ул.2-я Набережная - ул.Короленко (нечётная сторона) – железная дорога | - | 3363 | 1 | #VALUE!
296 | Канализационные сети | сооружение (нежилое) | 30542 | Удмуртская Республика, г. Глазов, ул. Советская (нечётная сторона) - ул.Белова - ул.2-я Набережная - ул.Короленко (нечётная сторона) - железная дорога | - | 22654 | 1 | #VALUE!
297 | Канализационные сети | сооружение (нежилое) | 30543 | Удмуртская Республика, г. Глазов, ул. Короленко (нечетная сторона) - ул. Чепецкая - пл. Свободы - ул. Сибирская (четная сторона) - железная дорога | - | 14058 | 1 | #VALUE!
298 | Канализационные сети | сооружение | 30544 | Удмуртская Республика, г. Глазов, ул.Толстого, ул.Сибиская, ул. Буденного | - | 12043 | 1 | #VALUE!
299 | Канализационные сети | сооружение (нежилое) | 30545 | Удмуртская Республика, г. Глазов, ул. Советская - граница снт "Труд" - ул. Циолковского (четная сторона) - железная дорога | - | 1549 | 1 | #VALUE!
300 | Канализационные сети | сооружение (коммунальной инфраструктуры) | 30546 | Удмуртская Республика, г. Глазов, ул. Циолковского, д. б/н, Циолковского (ул.) (нечетная сторона) - железная дорога - ул. Шестая (четная сторона) пер.Светлый (четная сторона) - Окружное шоссе | - | 6816 | 1 | #VALUE!
301 | Канализационные сети | сооружение (энергетики и электропередачи) | 30547 | Удмуртская Республика, г. Глазов | - | 2982 | 1 | #VALUE!
302 | Канализационные сети | сооружение | 30548 | Удмуртская Республика, г. Глазов, ул. Толстого (нечетная сторона) - автодорога Глазов - Адам - ул.Пехтина - ул. Толстого | - | 17505 | 1 | #VALUE!
303 | Водопроводные сети района № 1 | сооружение коммунальной инфраструктуры | 30551 | Удмуртская Республика, г. Глазов, ул. Солнечная – железная дорога - Георгиевское кольцо (включительно) - технологическая дорога на Удмуртскую птицефабрику | - | 855 | 1 | #VALUE!
304 | Водопроводные сети района № 2 | сооружение коммунальной инфраструктуры | 30552 | Удмуртская Республика, г. Глазов, подъездной железнодорожный путь к ОАО «Химмаш» - ограждение ОА «ЧМЗ» - ул. Глинки (чётная сторона) - железная дорога | - | 762 | 1 | #VALUE!
305 | Водопроводные сети района № 6 | сооружение коммунальной инфраструктуры | 30553 | Удмуртская Республика, г. Глазов | - | 1184 | 1 | #VALUE!
306 | Водопроводные сети района № 8 | сооружение коммунальной инфраструктуры | 30554 | Удмуртская Республика, г. Глазов | - | 85 | 1 | #VALUE!
307 | Водопроводные сети района № 10 | сооружение коммунальной инфраструктуры | 30573 | Удмуртская Республика, г. Глазов, пер. Светлый (нечетная сторона) - ул. Шестая (нечетная сторона) - железная дорога Красногорский тракт -Окружное шоссе | - | 1711 | 1 | #VALUE!
308 | Наружные сети канализации | сооружение коммунальной инфраструктуры | 30556 | Удмуртская Республика, г. Глазов к домам по ул. Удмуртская, д. 59, д. 61 | - | 25.5 | 1 | #VALUE!
309 | Канализационные сети района № 2 | сооружение коммунальной инфраструктуры | 30557 | Удмуртская Республика, г. Глазов, подъездной железнодорожный путь путь к ОАО «Химмаш» - ограждение ОА «ЧМЗ» - ул.Глинки (чётная сторона) - железная дорога | - | 1576.8 | 1 | #VALUE!
310 | Канализационные сети района № 3 | сооружение коммунальной инфраструктуры | 30558 | Удмуртская Республика, г. Глазов, ул. Глинки - ул. Т.Барамзиной - ул. Советская (четная сторона) - железная дорога | - | 2560.27 | 1 | #VALUE!
311 | Канализационные сети района № 5 | сооружение коммунальной инфраструктуры | 30559 | Удмуртская Республика, г. Глазов, ул. Короленко (нечетная сторона) - ул. Чепецкая - пл. свободы - ул. Сибирская (четная сторона) - железная дорога | - | 1901.2 | 1 | #VALUE!
312 | Канализационные сети района № 6 | сооружение коммунальной инфраструктуры | 30560 | Удмуртская Республика, г. Глазов, ул.Толстого (нечётная сторона) - автодорога Глазов-Адам - ул.Пехтина- ул.Толстого | - | 1155.5 | 1 | #VALUE!
313 | Канализационные сети района № 7 | сооружение коммунальной инфраструктуры | 30574 | Удмуртская Республика, г. Глазов, ул.Толстого (чётная сторона) - граница города - железная дорога до ул. Будёного - ул. Сибирская (нечётная сторона) | - | 2434.4 | 1 | #VALUE!
314 | Канализационные сети района № 8 | сооружение коммунальной инфраструктуры | 30562 | Удмуртская Республика, г. Глазов, ул.Советская - граница СНТ "Труд" - ул.Циолковского (чётная сторона) - железная дорога | - | 371 | 1 | #VALUE!
315 | Канализационные сети района № 9 | сооружение коммунальной инфраструктуры | 30563 | Удмуртская Республика, г. Глазов, ул. Циолковского (нечётная сторона) - железная дорога - ул. Шестая (чётная сторона) - пер. Светлый (чётная сторона) - окружное шоссе | - | 1053.47 | 1 | #VALUE!
316 | Канализационные сети района № 10 | сооружение коммунальной инфраструктуры | 30576 | Удмуртская Республика, г. Глазов, пер. Светлый (нечетная сторона) - ул. Шестая (нечетная сторона) - железная дорога Красногорский тракт -Окружное шоссе | - | 2178.5 | 1 | #VALUE!
317 | Наружные сети водоснабжения | сооружение коммунальной инфраструктуры | 30566 | Удмуртская Республика, г. Глазов, к домам по ул. Удмуртская, д. 59, д. 61 | - | 65 | 1 | #VALUE!
318 | Водопроводные сети | сооружение коммунальной инфраструктуры | 30568 | Удмуртская Республика, г. Глазов, в районе ул. Сибирская-Никольская | - | 158.5 | 1 | #VALUE!
319 | Наружные сети водоснабжения | сооружение коммунальной инфраструктуры | 30569 | Удмуртская Республика, г. Глазов, ул. Сибирская, д. 116 а, д. 116 б | - | 198 | 1 | #VALUE!
320 | Наружные сети водоснабжения | сооружение (сооружения коммунального хозяйства) | 30570 | Удмуртская Республика, г. Глазов, к домам по улице Пастухова, 5, улице Пастухова 5 а, улице Пастухова, 5 б, улице Пастухова, 5 в | - | 151 | 1 | #VALUE!
321 | Наружные сети водоснабжения | сооружение (сооружения коммунального хозяйства) | 30571 | Удмуртская Республика, г. Глазов, к домам по улице Куйбышева 85, по улице Куйбышева 87, по улице Куйбышева 89, Красногорский тракт 18 | - | 106 | 1 | #VALUE!
322 | Сети водоснабжения | сооружение коммунальной инфраструктуры | 30572 | Удмуртская Республика, г. Глазов, Красногорский тракт, в районе спецприемника | - | 519 | 1 | #VALUE!
323 | Наружные сети | сооружение коммунальной инфраструктуры | 30575 | Удмуртская Республика, г. Глазов, ул. Сибирская, д. 116 а, д. 116 б | - | 339 | 1 | #VALUE!
324 | Наружные сети канализации | сооружение (сооружения канализации) | 30577 | Удмуртская Республика, г. Глазов, ул. Пастухова | - | 448 | 1 | #VALUE!
325 | Наружные сети канализации | сооружение (сооружения канализации) | 30578 | Удмуртская Республика, г. Глазов, пер. Светлый | - | 92 | 1 | #VALUE!
326 | Наружные сети канализации | сооружение (сооружения канализации) | 30579 | Удмуртская Республика, г. Глазов, к домам по улице Куйбышева 85, по улице Куйбышева 87, по улице Куйбышева 89; Красногорский тракт 18 | - | 187 | 1 | #VALUE!
327 | Сети водоотведения | сооружение коммунальной инфраструктуры | 30580 | Удмуртская Республика, г. Глазов, Красногорский тракт, в районе спецприемника | - | 558 | 1 | #VALUE!
328 | Водопроводная сеть | сооружение | 30584 | Удмуртская Республика, Глазовский район, д. Кожиль | - | 3532 | 0 | #VALUE!
329 | Линия водопровода | сооружение | 30582 | Удмуртская Республика, Глазовский район, д. Верхняя Убыть | - | 357 | 0 | #VALUE!
330 | Сети водоснабжения | сооружение (нежилое) | 30583 | Удмуртская Республика, Глазовский район, д. Кожиль, ул. Магистральная, ул. Гагарина, ул. Пушкина, ул. Сянинская | - | 1028 | 0 | #VALUE!
331 | Сети водоснабжения от НС второго подъема до д. Нижняя Кузьма, д. Карасево | сооружение (нежилое) | 30581 | Удмуртская Республика, Глазовский район, д. Нижняя Кузьма, д. Карасево | - | 7853 | 0 | #VALUE!
332 | 2-я нитка водовода "Сянино" от насососной станции 2-го подъема до 3-го | объекты незавершенного строительства | − | − | - | - | 0 | #VALUE!
333 | Модернизация насосного оборудования насосной станции 3-го подъема | объекты незавершенного строительства | − | − | - | - | 0 | #VALUE!
334 | Строительство водопровода от ВНС № 9 до мкр-на "Юго-Западный"-ПИР | объекты незавершенного строительства | − | − | - | - | 0 | #VALUE!
335 | Строительство канализационных сетей микрорайона Юго-Западный | объекты незавершенного строительства | − | − | - | - | 0 | #VALUE!
336 | Строительство площадок компостирования | объекты незавершенного строительства | − | − | - | - | 0 | #VALUE!
337 | Незавершенные строительством очистные сооружения ІІІ очереди. | объекты незавершенного строительства | − | Удмуртская Республика, г. Глазов, ул. Белова, д.7 | 3590 | - | 0 | 3590
338 | Строительство первичного отстойника объекта «Реконструкция очистных сооружений бытовой канализации г.Глазова (3-я очередь) с усовершенствованием технологии обработки осадка» | объекты незавершенного строительства | − | − | - | - | 0 | #VALUE!
№ | Наименование движимого имущества |  |  | Местоположение | Год приобретения или получения
1 | А/м ГАЗ 27901С С-295КА |  | 42208 | Передвижное | 2003-01-01 |  | 1
2 | А/м ГАЗ 330730 № Е595КА18 |  | 42300 | Передвижное | 1993-01-01 |  | 1
3 | А/м ГАЗ 377710№С 101 КА 18 |  | 42205 | Передвижное | 2002-01-01 |  | 1
4 | А/м ГАЗ-330700/N У 515 АЕ 18 |  | 42434 | Передвижное | 1993-01-01 |  | 1
5 | А/м ГАЗ-5312/N Т 635 ОЕ 18 цист. |  | 42417 | Передвижное | 1991-01-01 |  | 1
6 | А/м ЗИЛ 130/N P-290 АА поливом |  | 42406 | Передвижное | 1978-01-01 |  | 1
7 | А/м ЗИЛ-131 /N Н 584 РЕ 18 цист. |  | 42418 | Передвижное | 1991-01-01 |  | 1
8 | А/м ЗИЛ-431412 Н703 ВА 18 |  | 42439 | Передвижное | 1993-01-01 |  | 1
9 | А/м КО-503В № С230 КА 18 |  | 42207 | Передвижное | 2003-01-01 |  | 1
10 | А/мЗИЛ-431412КО-510 Р835 ЕА 18 |  | 42427 | Передвижное | 1992-01-01 |  | 1
11 | А/рем.маш.ГАЗ-3307 Р411 ЕА |  | 42437 | Передвижное | 2001-01-01 |  | 1
12 | Агрегат сварочный АДД-303 УI |  | 44098 | Передвижное | 2005-05-19 |  | 1
13 | Вентилятор ВЦ4-75-2,5 2 подъем котельная |  | 43560 | 2 подъем котельная | 2004-05-20 |  | 1
14 | Вентилятор ВЦ4-75-2,5 2 подъем котельная |  | 43561 | 2 подъем котельная | 2004-05-20 |  | 1
15 | Вентилятор ГКНС |  | 42536 | ГКНС | 1993-01-02 |  | 1
16 | Вентилятор ГКНС |  | 42537 | ГКНС | 1993-01-02 |  | 1
17 | Вентилятор ГКНС |  | 42538 | ГКНС | 1993-01-02 |  | 1
18 | Вентилятор ГКНС |  | 42539 | ГКНС | 1993-01-02 |  | 1
19 | Вентилятор ГКНС |  | 42540 | ГКНС | 1993-01-02 |  | 1
20 | Водосчетчик №1 |  | 43555 | Сянино | 2002-05-30 |  | 1
21 | Гидрозатвор ГС-2Н для перекр.труб 550-850 мм |  | 42467 | АБК | 2003-03-18 |  | 1
22 | Грунторез |  | 42458 | Передвижное | 1993-01-02 |  | 1
23 | Кран-балка |  | 42234 | Сянино | 1982-01-02 |  | 1
24 | Кран-балка ручная /3подъем/ |  | 42187 | 3 подъем | 1975-01-02 |  | 1
25 | Лебедка 0.5т(ДКТ-203) |  | 41037 | АБК | 2000-10-26 |  | 1
26 | Насос 3КМ-6(б/у) ВНС-4 |  | 42008 | ВНС-4 | 1998-09-04 |  | 1
27 | Насос 8НДВ /3подъем/ |  | 42143 | 3подъем | 1975-01-02 |  | 1
28 | Насос UPS котельная (АБК 1этаж насосный узел) |  | 42186 | АБК | 2004-01-27 |  | 1
29 | Насос К 200-150/250 А ВНС-14 |  | 40098 | ВНС-14 | 2003-02-03 |  | 1
30 | Насос К 45/30 ВНС-17 |  | 41016 | ВНС-17 | 2005-01-31 |  | 1
31 | Насос КМ65-50-160 ВНС -5 |  | 42004 | ВНС -5 | 2002-04-10 |  | 1
32 | Насос консольн.монобл.КМ-80-65-160(ВНС-11) |  | 44015 | ВНС-11 | 2005-01-31 |  | 1
33 | Насос с эл.дв.4К-8 /ВНС-14/ |  | 42283 | ВНС-14 | 1980-01-02 |  | 1
34 | Насос с эл.дв.4К-8 18.5квт ВНС-4 |  | 42289 | ВНС-4 | 1983-01-02 |  | 1
35 | Насос с эл.дв.8НДВ /3 подъем/ |  | 42182 | 3подъем | 1975-01-02 |  | 1
36 | Насос с эл.дв.8НДВ/3 подъем/ |  | 42183 | 3подъем | 1975-01-02 |  | 1
37 | Насос с эл.дв.НЦС-2/передв./ |  | 42112 | передв. | 1970-01-02 |  | 1
38 | Насос с эл.двиг. К-90/35 ВНС-20 |  | 42413 | ВНС-20 | 1991-01-02 |  | 1
39 | Насос с эл.двиг. К-90/35 ВНС-20 |  | 42414 | ВНС-20 | 1991-01-02 |  | 1
40 | Насос с эл.двиг.4НФ КНС-6 |  | 42006 | КНС-6 | 1968-01-02 |  | 1
41 | Насос с эл.двиг.КМ 15кВт ВНС-20 |  | 42368 | ВНС-20 | 1978-01-02 |  | 1
42 | Насос с эл.двиг.ФГ-450/22,5КНС3 |  | 42316 | КНС-3 | 1986-01-02 |  | 1
43 | Насос с эл.двиг.ФГ-450/22,5КНС3 |  | 42317 | КНС-3 | 1986-01-02 |  | 1
44 | Насос с эл.двиг.ФГ-450/22,5КНС3 |  | 42318 | КНС-3 | 1986-01-02 |  | 1
45 | Насос СДВ 80/18 КНС-3 |  | 40097 | КНС-3 | 2002-09-24 |  | 1
46 | Насос ФГ 450/22,5 ГКНС |  | 42399 | ГКНС | 1993-01-02 |  | 1
47 | Насос ФГ 450/22,5 ГКНС |  | 42400 | ГКНС | 1993-01-02 |  | 1
48 | Насос ФГ-216 с двигат.ГКНС |  | 42501 | ГКНС | 1993-01-02 |  | 1
49 | Насос ц/б КМ80-65-160 ВНС-11 |  | 42012 | ВНС-11 | 2002-02-27 |  | 1
50 | Насос ц/б КМ80-65-160 ВНС-5 |  | 42011 | ВНС-5 | 2002-01-30 |  | 1
51 | Насос электр.15КВт ВНС-12 |  | 42595 | ВНС-12 | 2001-11-29 |  | 1
52 | Насос ЭЦВ-10-120-60 (скв.№2) |  | 40185 | скв.№2 | 2005-02-28 |  | 1
53 | Ножницы гильотинные Н-3218Б |  | 42176 | АБК | 1996-10-30 |  | 1
54 | Ножовка механическая тип 872-А |  | 42126 | АБК | 1960-01-02 |  | 1
55 | Система авт.управления ГКНС |  | 40100 | ГКНС | 2003-09-30 |  | 1
56 | Система телеметрии ВНС |  | 44075 | ВНС | 2003-09-30 |  | 1
57 | Система телеметрии КНС |  | 44068 | КНС | 2002-11-30 |  | 1
58 | Система-Сплит "CHOFU"RA-1227PU |  | 43601 | корп.191/1 | 2005-09-30 |  | 1
59 | Станок токарно-винторезный |  | 42125 | АБК | 1954-01-01 |  | 1
60 | Узел учета стоков КНС-52 |  | 44131 | стоков КНС-52 | 2009-06-30 |  | 1
61 | Узел учета стоков КНС-79 |  | 44126 | стоков КНС-79 | 2009-06-30 |  | 1
62 | Узел учета хол. воды № 2(павильон ул.Пехтина) |  | 43249 | павильон ул.Пехтина | 2000-05-31 |  | 1
63 | Узел учета хол.воды № 1(павильон ул.Набережная) |  | 43248 | павильон ул.Набережная | 2000-05-31 |  | 1
64 | Узел учета холодной воды 2 подъема |  | 40101 | 2 подъема | 2005-01-02 |  | 1
65 | Фильтр(бадья) |  | 43195 | Передвижное | 1992-01-02 |  | 1
66 | ШКАНС 0185-3 18,5кВт 3 насоса ВНС-14 |  | 40091 | ВНС-14 | 2004-04-30 |  | 1
67 | ШКАНС0055-2А ВНС-3 |  | 40096 | ВНС-3 | 2002-09-02 |  | 1
68 | ШКАНС0075-2А 7.5кВт 2насоса,ВНС-11 |  | 40099 | ВНС-11 | 2003-05-30 |  | 1
69 | ШКАНС0075-3А ВНС-17 |  | 40095 | ВНС-17 | 2002-09-02 |  | 1
70 | ШКАНС0150-3А ВНС-12 |  | 40094 | ВНС-12 | 2002-09-02 |  | 1
71 | ШКАНС0185-2А 7.5кВт ВНС-20 |  | 44081 | ВНС-20 | 2004-10-25 |  | 1
72 | Щит управления "Высота 22" ВНС-3Р |  | 44091 | ВНС-3 | 2005-03-31 |  | 1
73 | Щит управления "Высота 32" ВНС-4р |  | 44092 | ВНС-4 | 2005-03-31 |  | 1
74 | Щит управления из 13 панелей КНС-3 |  | 43086 | КНС-3 | 1974-01-02 |  | 1
75 | Щит ЩСУ-2036/8 панелей 3-под. |  | 42503 | 3 подъем | 1975-01-02 |  | 1
76 | Э/дв,4А15квт3000(ВНС-15) |  | 41076 | ВНС-15 | 2003-11-28 |  | 1
77 | Эл.двиг.90об.ВАС 1-315 ГКНС |  | 41063 | ГКНС | 1989-01-02 |  | 1
78 | Эл.двигатель 4АМ100S2У3 ВНС-12 |  | 40047 | ВНС-12 | 2001-07-31 |  | 1
79 | Эл.двигатель АИР160,15квт ВНС-15 |  | 43559 | ВНС-15 | 2004-05-20 |  | 1
80 | Эл.двигатель ВАС 1-315 ГКНС 90об. |  | 41064 | ГКНС | 1989-01-02 |  | 1
81 | Эл.двигатель ВАС 1-315 ГКНС 90об. |  | 41065 | ГКНС | 1989-01-02 |  | 1
82 | 540 ЕК-12 экскаватор 03-15 |  | 42382 | Передвижное | 2002-01-01 |  | 1
83 | А/кран КС 3577-4 МАЗ-5337 У 013 ВЕ 18 А |  | 42443 | Передвижное | 1995-01-01 |  | 1
84 | А/м КАВЗ 685 К 501 ТЕ 18 |  | 42384 | Передвижное | 1985-01-01 |  | 1
85 | А/м ГАЗ-330700 О393 ОВ 18 |  | 42436 | Передвижное | 1993-01-01 |  | 1
86 | А/м ГАЗ-33072 Е 211 МЕ 18 |  | 42426 | Передвижное | 1991-01-01 |  | 1
87 | А/м ГАЗ-3897 В 699 НА 18 |  | 42432 | Передвижное | 2006-01-01 |  | 1
88 | А/мЗИЛ-130/N А391 ЕА |  | 42429 | Передвижное | 1992-01-01 |  | 1
89 | Автомобиль VOLKSWAGEN TIGUAN № У741ХА |  | 44147 | Передвижное | 2010-01-01 |  | 1
90 | Автомобиль ВАЗ-21074-01-010 У-353 МА |  | 42212 | Передвижное | 2005-01-01 |  | 1
91 | Автомобиль ЗИЛ-431410 Е518КА(каналопромывочный) |  | 43688 | Передвижное | 1992-01-01 |  | 1
92 | Автопогрузчик Р-45/N 82-09 УР |  | 42441 | Передвижное | 1983-01-01 |  | 1
93 | Агрегат насосный Иртыш 30 ПФ-01 переносной |  | 42184 | переносной | 2003-01-02 |  | 1
94 | Агрегат насосный Иртыш 30 ПФ-01 переносной |  | 42185 | переносной | 2003-01-02 |  | 1
95 | Агрегат ЭЦВ 10-120-60нро (оборотный) |  | 44150 | Сянино | 2012-05-31 |  | 1
96 | Агрегат ЭЦВ 10-65-65нрк (ВНС-4р) |  | 44149 | ВНС-4 | 2010-12-16 |  | 1
97 | Анализатор "Флюорат-02-3М" |  | 43247 | корп.191/1 | 2000-05-03 |  | 1
98 | Аппарат "Ровельд НЕ 200",800вт |  | 40006 | переносной | 2002-08-23 |  | 1
99 | Аппарат для муфтовой сварки п/эт труб "ПРОТВА" |  | 43681 | переносной | 2015-04-29 |  | 1
100 | Аппарат ПИТОН-Е |  | 40419 | АБК | 2010-07-30 |  | 1
101 | Атомно-абсорционный спектрометр ААNALYST |  | 44155 | корп.191/1 | 2011-10-31 |  | 1
102 | Виброплита Masalta MSR 90-4 |  | 44142 | Masalta MSR 90-4 | 2011-06-22 |  | 1
103 | Водонапорная станция 3СR15-3 (ВНС-13) |  | 43090 | ВНС-13 | 2005-06-30 |  | 1
104 | Водяная баня "Нэ1-4".Кат № 7107704 |  | 40102 | корп.906 | 2003-05-14 |  | 1
105 | Выпрямитель сварочныйВДГ-303У# |  | 42554 | переносной | 1997-05-15 |  | 1
106 | Гидрозатвор ГБ-11 600-1000мм |  | 43630 | переносной | 2007-06-28 |  | 1
107 | Гидромолот МГ-300.20 |  | 40020 | переносной | 2004-11-23 |  | 1
108 | Грунторез |  | 43683 | Передвижное | 2015-08-26 |  | 1
109 | ЗИЛ ММЗ 45085 В 493 РЕ 18 |  | 42305 | Передвижное | 1995-01-01 |  | 1
110 | Калориметр КФК-3-01 |  | 43121 | корп.906 | 2003-03-26 |  | 1
111 | Канализ.насос SEV.65.65.30.2.50D(КНС-2) |  | 43682 | КНС-2 | 2015-06-23 |  | 1
112 | Каток ДУ-54 83-24 УХ |  | 43685 | Передвижное | 2005-01-01 |  | 1
113 | Комплект ударно-мех. "Ударник-АГ-112" |  | 40421 | переносной | 2010-08-31 |  | 1
114 | Котел ЭВН 10/20-0,4 |  | 40016 | АБК | 1996-09-09 |  | 1
115 | Кран гидравлический NDJ10 |  | 42555 | Н/С 2 подъема Сянино | 2006-01-31 |  | 1
116 | Кран-балка ГКНС |  | 42454 | ГКНС | 1993-01-02 |  | 1
117 | Кран-балка ГКНС |  | 42543 | ГКНС | 1993-01-02 |  | 1
118 | Кран-балка эл. 2тн 4м |  | 42319 | Н/С 2 подъема Сянино | 1986-01-02 |  | 1
119 | Микроволновая система МС-6 |  | 43553 | корп.191/1 | 2001-03-12 |  | 1
120 | Мини-АТС Panasonic 616 |  | 80442 | АБК | 2001-09-05 |  | 1
121 | Мотопомпа РТG 307 SТ |  | 41089 | Н/С 2 подъема Сянино | 2006-05-10 |  | 1
122 | МТЗ-80 /N 80-46 УР |  | 42442 | Передвижное | 1993-01-01 |  | 1
123 | НC повышенного давл.HYDRO 3CR10-4(ВНС-8) |  | 43615 | ВНС-8 | 2006-08-28 |  | 1
124 | Насос канализ.Grundfoss S1134Н6А511(КНС-7) |  | 43632 | КНС-7 | 2008-01-24 |  | 1
125 | Насос 1Д500-63 (НС 2 подъема) |  | 42506 | НС 2 подъема | 2006-10-27 |  | 1
126 | Насос Grundfoos SEV 65.8 (КНС-12) |  | 42649 | КНС-12 | 2008-12-31 |  | 1
127 | Насос верт.дрен.погружной Grundfoss AP12 (КНС-7) |  | 43633 | КНС-7 | 2007-12-17 |  | 1
128 | Насос Д/200/85 (Насосная станция 3 подъема) |  | 42175 | 3подъем | 2005-12-28 |  | 1
129 | Насос канал.Grundfoss S1 174 (КНС-1) |  | 42642 | КНС-1 | 2008-12-15 |  | 1
130 | Насос канал.Grundfoss S1 174 (КНС-1) |  | 42643 | КНС-1 | 2008-12-15 |  | 1
131 | Насос канал.Grundfoss S1 174 (КНС-1) |  | 42644 | КНС-1 | 2008-12-15 |  | 1
132 | Насос канализ.Grundfoss S1 134Н6А511(КНС-5) |  | 43622 | КНС-5 | 2007-08-31 |  | 1
133 | Насос канализ.Grundfoss S1134H-07005-1(КНС-5) |  | 43625 | КНС-5 | 2007-08-31 |  | 1
134 | Насос канализ.Grundfoss SE 1.80 (КНС-7) |  | 43631 | КНС-7 | 2007-12-17 |  | 1
135 | Насос канализ.Grundfoss SEV 65.8 (КНС-12) |  | 42648 | КНС-12 | 2008-12-31 |  | 1
136 | Насос КМ 80-65-160 (7.5Квт)ВНС-5 |  | 42593 | ВНС-5 | 2001-09-30 |  | 1
137 | Насос отоп.GrundfosТР-50-160/2 1,1кВт(НС-2подъем) |  | 43613 | НС 2подъем | 2006-08-31 |  | 1
138 | Насос отоп.GrundfosТР-50-160/2 1,1кВт(НС-2подъем) |  | 43614 | НС 2подъем | 2006-08-31 |  | 1
139 | Насос СМ 125-80-315-4(КНС-52) |  | 42392 | КНС-52 | 2007-01-31 |  | 1
140 | Насос СМ125-80-315-4 (КНС-52) |  | 43617 | КНС-52 | 2006-09-29 |  | 1
141 | Насосное оборудование КНС-11 |  | 44146 | КНС-11 | 2010-11-30 |  | 1
142 | Насосное оборудование КНС-8 |  | 44100 | КНС-8 | 2012-05-30 |  | 1
143 | Насосное оборудование КНС-9 (Глазовская,53) |  | 44145 | КНС-9 | 2010-05-31 |  | 1
144 | НС повыш.давл.HYDRO 3CR20-3 (ВНС-18) |  | 43616 | ВНС-18 | 2006-10-20 |  | 1
145 | НС повыш.давл.HYDRO 3CR32-3-2(ВНС-16) |  | 43620 | ВНС-18 | 2007-01-31 |  | 1
146 | Опредилитель чистоты воды |  | 40089 | АБК | 2001-12-30 |  | 1
147 | Портативный расходомер АКРОН-01 |  | 43664 | АБК | 2010-04-20 |  | 1
148 | Прицеп 2ПТС-4/N 82-04 УР |  | 42424 | Передвижное | 1992-01-31 |  | 1
149 | Прицеп-роспуск (ГКВ 817) |  | 42403 | Передвижное | 1996-09-04 |  | 1
150 | Сварочная установка УСПТЭП Р2 |  | 43684 | АБК | 2015-09-22 |  | 1
151 | Сварочный аппарат |  | 42524 | АБК | 1992-01-02 |  | 1
152 | Сварочный аппарат |  | 42525 | Н/С 2 подъема Сянино | 1992-01-02 |  | 1
153 | Сварочный полуавтомат "Торнадо-180М" |  | 42629 | Передвижное | 2006-07-25 |  | 1
154 | Сервер HP Proliant |  | 44143 | АБК | 2011-08-08 |  | 1
155 | Система АУПС и СОУЭ в АБК |  | 43236 | АБК | 2006-12-29 |  | 1
156 | Система телем.НС П под(Комп.СPUCeleron1000FCPGA) |  | 44070 | Н/С 2 подъема Сянино | 2003-05-14 |  | 1
157 | Станок ВМ 127М фрезерный |  | 43234 | АБК | 1994-01-02 |  | 1
158 | Станок 1К-62 токарный |  | 42461 | АБК | 1993-01-02 |  | 1
159 | Станок 1М63токарный |  | 42455 | АБК | 1993-01-02 |  | 1
160 | Станок 2М-112сверлильный |  | 42410 | АБК | 1994-01-01 |  | 1
161 | Станок СТД-22013 верт.сверлильный |  | 42381 | АБК | 1989-01-02 |  | 1
162 | Стенд СКИФ-1 |  | 41086 | Передвижное | 2005-12-28 |  | 1
163 | Стол весовой |  | 82991 | корп.191/1 | 2003-07-18 |  | 1
164 | Стол весовой -тумба ЛМ |  | 82992 | корп.191/1 | 2003-07-18 |  | 1
165 | Танк Вz ОМВ-6,3 АБК |  | 40017 | АБК | 1999-08-27 |  | 1
166 | Тельфер электрический 0,5т Н=12м (КНС-52) |  | 43563 | КНС-52 | 2006-05-06 |  | 1
167 | Тельфер электрический 0,5т Н-12м (КНС-79) |  | 43564 | КНС-79 | 2006-07-25 |  | 1
168 | Термогигрометр Testo 615 |  | 41007 | корп.906 | 2005-11-11 |  | 1
169 | Термостат ТВ-5/50-80 суховозд. |  | 40004 | корп.191/1 | 2003-03-19 |  | 1
170 | Термостат ТС-80 |  | 43240 | корп.906 | 1995-03-30 |  | 1
171 | Трактор ДТ-75/N 82-01 УР |  | 41069 | Передвижное | 1990-01-01 |  | 1
172 | Трассотечепоисковый компл."Успех-АТГ-515.60" |  | 44135 | АБК | 2012-10-25 |  | 1
173 | УАЗ 3909 фермер Т 814 ВА |  | 42444 | Передвижное | 1999-01-01 |  | 1
174 | Узел учета теплоэнергии АБК |  | 42009 | АБК | 2000-04-30 |  | 1
175 | Узел учета теплоэнергии КНС-52 |  | 44036 | КНС-52 | 2006-12-29 |  | 1
176 | Узел учета теплоэнергии КНС-79 |  | 44109 | КНС-79 | 2006-12-29 |  | 1
177 | Уст.компр.передвижная диз. ПКСД-5,25Д |  | 40065 | Передвижное | 2004-11-23 |  | 1
178 | Установка получ. и дозир.диоксида хлора (НС-2) |  | 43629 | НС-2 | 2007-08-28 |  | 1
179 | Устройство закладки кабеля "Вьюн" |  | 40416 | АБК | 2010-06-01 |  | 1
180 | ШКАНС 0150-3А (ВНС-10) |  | 44121 | ВНС-10 | 2007-04-27 |  | 1
181 | ШКАНС 0150-3А (ВНС-15) |  | 44122 | ВНС-15 | 2007-04-30 |  | 1
182 | ШКАНС 0185-2А (ВНС-6) |  | 44123 | ВНС-6 | 2007-03-31 |  | 1
183 | Шкаф автомат.РТМД 541-АХТ.Н1 (КНС-8) |  | 43687 | КНС-8 | 2015-09-30 |  | 1
184 | Шкаф автоматиз. РТМД 539-АХТ.Н1(КНС-10) |  | 43686 | КНС-10 | 2015-09-30 |  | 1
185 | Шкаф автоматиз.КНС 158-07(КНС-5) |  | 43624 | КНС-5 | 2007-08-31 |  | 1
186 | Шкаф автоматиз.КНС 158-07.АХТ.(КНС-1) |  | 42646 | КНС-1 | 2008-12-15 |  | 1
187 | Шкаф автоматиз.КНС 159-07.АХТ. (КНС-7) |  | 43637 | КНС-7 | 2008-01-24 |  | 1
188 | Шкаф автоматиз.КНС 235/08.АХТ. (КНС-12) |  | 42651 | КНС-12 | 2008-12-31 |  | 1
189 | Шкаф для приборов и хим. посуды |  | 82993 | корп.191/1 | 2003-07-18 |  | 1
190 | Шкаф распред. с АВР 158-07.АХТ.(КНС-1) |  | 42645 | КНС-1 | 2008-12-15 |  | 1
191 | Шкаф распред. с АВР 159-07.АТХ (КНС-7) |  | 43636 | КНС-7 | 2008-01-24 |  | 1
192 | Шкаф распред. с АВР 235/08. АХТ (КНС-12) |  | 42652 | КНС-12 | 2008-12-31 |  | 1
193 | Шкаф распред.с АВР 158-07.АХТ.(КНС-5) |  | 43634 | КНС-5 | 2007-08-31 |  | 1
194 | Щит ЩРН-9 ВНС-17 |  | 43557 | ВНС-17 | 2002-08-31 |  | 1
195 | Экскаватор ЕК-12-00 /№53-80 УУ |  | 40418 | Передвижное | 2010-01-01 |  | 1
196 | Экскаватор-бульдозер погрузочн.ЭБП-9 УУ-5376 |  | 43659 | Передвижное | 2009-01-01 |  | 1
197 | Эл.двигатель 4А 160 18,5кВт база |  | 44115 | база | 2006-06-28 |  | 1
198 | Эл.двигатель А180, 30кВт, база |  | 40193 | база | 2006-02-26 |  | 1
199 | ЭУАТС 32/8 (Диспетчерская) |  | 43231 | Диспетчерская | 1993-01-02 |  | 1
200 | Автомат.сист.пож.сигн. (АСПС) инв.№10002 |  | 44133 | АБК | 2013-12-26 |  | 1
201 | Автомат.сист.пожарной сигн.(АСПС) инв №10005 |  | 43673 | Передвижное | 2013-12-26 |  | 1
202 | Автоматизир.система коммерч.учета электроэн.(АСКУЭ |  | 40158 | АБК | 2017-08-04 |  | 1
203 | Автомобиль (Бойлер) КО-503В-2 КО500ХО |  | 40120 | Передвижное | 2012-01-01 |  | 1
204 | Автомобиль грузопас. до 3,5тн УАЗ 390995, М234МР |  | 40112 | Передвижное | 2014-01-01 |  | 1
205 | Автомобиль грузопас. до 3,5тн УАЗ 390995, О252СА |  | 40111 | Передвижное | 2009-01-01 |  | 1
206 | Автомобиль грузопас. ГАЗ 2752 гос.К460ХН |  | 43118 | Передвижное | 2010-01-01 |  | 1
207 | Автомобиль грузопас. Е145 УО |  | 40113 | Передвижное | 2013-01-01 |  | 1
208 | Автомобиль легковой CHEVROLET NIVA 212300-55 С780ХА |  | 40110 | Передвижное | 2009-01-01 |  | 1
209 | Анализатор влажности МА-35 |  | 42520 | корп.191/1 | 2017-07-27 |  | 1
210 | Анализатор Флюорат-02-3М |  | 40162 | корп.191/1 | 2017-08-18 |  | 1
211 | Аппарат каналопромывочный на а/прицепе |  | 40523 | Передвижное | 2017-07-31 |  | 1
212 | Аппарат сварочный "Волжанин" ССПТ-400Э" |  | 40152 | АБК | 2017-07-31 |  | 1
213 | Весы лабораторные эл.анал.СЕ224-С |  | 43670 | корп.906 | 2013-06-28 |  | 1
214 | Мини АТС "IТ-АТС Агат UX-3710S" |  | 40195 | АБК | 2017-08-01 |  | 1
215 | Мотопомпа PTG 208ST Robin Subaru |  | 43667 | АБК | 2013-01-23 |  | 1
216 | Насос СД 450/22,5 (ГКНС) |  | 43671 | ГКНС | 2013-12-18 |  | 1
217 | Насосное оборуд.ВНС-9(Жилой массив "Сыга-1") |  | 43675 | ВНС-9 | 2014-05-31 |  | 1
218 | Насосное оборудование (КНС-4) |  | 43668 | КНС-4 | 2013-04-30 |  | 1
219 | Насосное оборудование ГКНС |  | 43693 | ГКНС | 2017-12-29 |  | 1
220 | Оксиметр 2BD352 OXI 3315 SET2 с датчиком |  | 42522 | корп.191/1 | 2017-07-27 |  | 1
221 | Полуприцеп 1 ПТС-2 |  | 40165 | Передвижное | 2017-08-18 |  | 1
222 | Полуприцеп тракторный 2ПТС-4 |  | 40164 | Передвижное | 2017-08-18 |  | 1
223 | Полуприцеп тракторный ПТС-6 |  | 40163 | Передвижное | 2017-08-18 |  | 1
224 | Полуприцеп тракторный ПТС-6 гос.№8394УХ18 |  | 40166 | Передвижное | 2017-08-18 |  | 1
225 | Пресс шнековый ПШЭ-200 |  | 42483 | Очистные сооружения | 2017-12-29 |  | 1
226 | Решетка грабельная ГР 125.0915 |  | 40156 | Очистные сооружения | 2017-08-01 |  | 1
227 | Решетка грабельная РГЭ-800Х1500-8(Н) |  | 40154 | Очистные сооружения | 2017-08-01 |  | 1
228 | Решетка грабельная РГЭ-800Х1500-8(Н) |  | 40155 | Очистные сооружения | 2017-08-01 |  | 1
229 | Сварочное зеркало STP-400 Classik |  | 43680 | АБК | 2014-09-30 |  | 1
230 | Сварочное оборудование ССПТ-225МЭ |  | 40153 | АБК | 2017-07-31 |  | 1
231 | Сервер Tehprom |  | 43690 | АБК | 2016-11-04 |  | 1
232 | Серверное оборудование |  | 40525 | АБК | 2017-10-31 |  | 1
233 | Система видеонаблюдения |  | 42481 | Очистные сооружения | 2017-09-20 |  | 1
234 | Система для телеинспекции труб |  | 40524 | АБК | 2017-07-31 |  | 1
235 | Система контроля и управления доступом (СКУД) |  | 40121 | АБК | 2017-10-31 |  | 1
236 | Трактор колесный "Беларус-82.1", 38-41 |  | 40119 | Передвижное | 2012-01-01 |  | 1
237 | Транспортер шнековый ТШ(б)Э-220-7,0.00.000-исп.2 |  | 42484 | Передвижное | 2017-12-29 |  | 1
238 | Установка горизонтального бурения УГБ-2 |  | 43678 | АБК | 2014-06-30 |  | 1
239 | Устройство автоматического регулирования АСS800-02 |  | 43237 | Очистные сооружения | 2017-07-03 |  | 1
240 | Участок производства биогумуса |  | 40196 | Очистные сооружения | 2017-10-17 |  | 1
241 | Шкаф управления для ГКНС |  | 43694 | ГКНС | 2017-12-29 |  | 1
242 | Экскаватор-погрузчик MST M542, 34-43 |  | 43679 | Передвижное | 2013-01-01 |  | 1
243 | Анализатор Флюорат-02-5М |  | 40161 | ОВЗ д. Солдырь | 2017-08-18 |  | 1
244 | Горелка мазутная LAMBORGHINI PNZ 75 |  | 40151 | ОВЗ д. Солдырь | 2017-07-31 |  | 1
245 | Стол для титрования металлич.(керамич.столешница) |  | 40157 | корп.906 | 2017-08-01 |  | 1
246 | Узел учета стоков промканализации ОВЗ корп.909 |  | 40159 | корп.909 | 2017-08-04 |  | 1
247 | Узел учета ХПВ на водоводе №1,2 корп.908 |  | 40160 | корп.908 | 2017-08-04 |  | 1
248 | Автомат.сист.пож.сигн.(АСПС) НС-2 подъема |  | 43672 | НС-2 подъема | 2013-12-26 |  | 1
249 | Многоступ.скважинный насос SP 160-2-AA( скв.4) |  | 43674 | скв.4 | 2014-03-31 |  | 1
250 | Насос канал.Grundfoss S1134H6А511(КНС-5) |  | 43623 | КНС-5 | 2007-08-31 |  | 1
251 | ШКАНС 0075-2А (ВНС-1) |  | 44120 | ВНС-1 | 2008-01-31 |  | 1
252 | Котел КВ - 0,4 Т |  | 40104 | Н/С 2 подъема Сянино | 2003-10-08 |  | 1
253 | Котел КВ - 0,4 Т |  | 40105 | Н/С 2 подъема Сянино | 2004-10-01 |  | 1
254 | ШКАНС 0055-3А 5,5кВт ВНС-7 |  | 44084 | ВНС-7 | 2005-03-31 |  | 1
255 | ШКАНС 0075-2А 7,5кВт ВНС-21 |  | 44083 | ВНС-21 | 2005-03-31 |  | 1
256 | ШКАНС0075-2А 2 нас.7,5 кВт ВНС-5(1) |  | 44085 | ВНС-5 | 2005-04-30 |  | 1
257 | Датчик уровня (арт.скв.№1) |  | 42616 | скв.№1 | 2005-12-30 |  | 1
258 | Датчик уровня (арт.скв.№2) |  | 42617 | скв.№2 | 2005-12-30 |  | 1
259 | Насос СП-160-3АА(арт.скв.№1) |  | 42615 | скв.№1 | 2005-12-30 |  | 1
260 | Расходомер В К-ТЕ Д-150 (арт.скв.№1) |  | 42612 | скв.№1 | 2005-12-30 |  | 1
261 | Расходомер В К-ТЕ Д-150 (арт.скв.№2) |  | 42613 | скв.№2 | 2005-12-30 |  | 1
262 | Система обеззараживания воды диоксидом хлора |  | 44087 | Н/С 2 подъема Сянино | 2005-12-30 |  | 1
263 | Станция управления сетевыми насосами (арт.скв.№1) |  | 42625 | скв.№1 | 2005-12-30 |  | 1
264 | Станция управления сетевыми насосами (арт.скв.№2) |  | 42626 | скв.№2 | 2005-12-30 |  | 1
265 | Устройство защиты и упр-я двигателя (арт.скв.№1) |  | 42618 | скв.№1 | 2005-12-30 |  | 1
266 | Устройство защиты и упр-я двигателя (арт.скв.№2) |  | 42619 | скв.№2 | 2005-12-30 |  | 1
267 | ШКАНС 0075-2А (ВНС-2) |  | 44111 | ВНС-2 | 2006-03-31 |  | 1
268 | ШКАНС 0185-3А (ВНС-4) |  | 44110 | ВНС-4 | 2006-03-27 |  | 1
269 | Датчик уровня (свк.4) |  | 42634 | свк.4 | 2006-11-28 |  | 1
270 | Датчик уровня (скв.3) |  | 42631 | скв.3 | 2006-11-28 |  | 1
271 | Насос SP-215-2А (скв.3) |  | 42640 | скв.3 | 2006-11-28 |  | 1
272 | Станция управления 30кВт (скв.4) |  | 42641 | свк.4 | 2006-11-28 |  | 1
273 | Станция управления 50кВт(свк.3) |  | 42639 | скв.3 | 2006-11-28 |  | 1
274 | Устройство защиты и управл.двигателя (скв.3) |  | 42638 | скв.3 | 2006-11-28 |  | 1
275 | Устройство защиты и управл.двигателя (скв.4) |  | 42637 | свк.4 | 2006-11-28 |  | 1
276 | Водоразборная колонка д.Верхняя Убыть |  | 30318 | д.Верхняя Убыть | 2009-03-31 |  | 1
277 | ШКАНС0 750-3А НС Ш подъем |  | 44117 | НС 3 подъема | 2006-08-31 |  | 1
278 | Автомобиль ГАЗ-3035КД А401ЕН 18 |  | 43639 | Передвижное | 2007-01-01 |  | 1
279 | Станция повышен.давл.Hydro 2000МЕ-CRE45-4(ВНС-19) |  | 43619 | ВНС-19 | 2009-11-30 |  | 1
280 | Бензорез "Хускварна"-950К |  | 40427 | ОВЗ д. Солдырь | 2010-09-30 |  | 1
281 | Генератор АСП "Вепрь" |  | 40422 | АБК | 2010-08-13 |  | 1
282 | Мотопомпа бензиновая РТG-307 ST |  | 43663 | Очистные сооружения | 2010-03-26 |  | 1
283 | Электростанция бензиновая 6 кВт/220В(Вепрь) |  | 43661 | АБК | 2010-03-26 |  | 1
284 | Насосн.обор.,система автоматики(КНС-2ул.М.Гвардии) |  | 43692 | КНС-2 | 2016-08-31 |  | 1
285 | А/прицеп 2птс-4 887Б 37-62 УН гар.2354 |  | 42479 | Передвижное | 2017-04-07 |  | 1
286 | Автомобиль артк-м гос.№Н693МА гар.2459 |  | 42477 | Передвижное | 2005-01-01 |  | 1
287 | Автопогрузчик Балканар ДЗ-1788 №38-04УС |  | 42474 | Передвижное | 1987-01-01 |  | 1
288 | Агрегат мех.очистки ХЖ2.966.022-27 |  | 41313 | Корпус 2034 | 2017-04-01 |  | 1
289 | Агрегат механической очитки сточных вод |  | 41276 | Корпус 2034 | 2017-04-01 |  | 1
290 | Бак питательный |  | 41175 | Корпус 911 | 2017-04-01 |  | 1
291 | Бидисцилятор БС |  | 41311 | Корпус 191/1 | 2017-04-01 |  | 1
292 | Водоочистная сетка ТН-1500 |  | 41218 | Корпус 902 | 1989-01-01 |  | 1
293 | Воздуходувка ТВ-175 |  | 41236 | Корпус 62 | 1975-01-01 |  | 1
294 | Гидромолот 300S |  | 42482 | Передвижное | 2017-12-22 |  | 1
295 | Диспетчерский пункт сбк осв |  | 41124 | Корпус 906 | 1987-01-01 |  | 1
296 | Дистиллятор мембранный ДВС-м/1 |  | 41425 | Корпус 906 | 2017-04-01 |  | 1
297 | Илоскреб ИПР-24 |  | 41207 | Корпус 12 | 1990-01-01 |  | 1
298 | Илоскреб ИПР-24 |  | 41214 | Корпус 12 | 1991-01-01 |  | 1
299 | Илосос ИВР-24 |  | 41229 | Корпус 12 | 1974-01-01 |  | 1
300 | Илосос ИВР-24 |  | 41230 | Корпус 12 | 1974-01-01 |  | 1
301 | Илосос ИВР-24 |  | 41265 | Корпус 12 | 1998-01-01 |  | 1
302 | Илосос ИВР-24 |  | 41266 | Корпус 12 | 1998-01-01 |  | 1
303 | Илосос ИВР-24 |  | 41267 | Корпус 12 | 1998-01-01 |  | 1
304 | Илосос ИВР-24 |  | 41273 | Корпус 12 | 2017-04-01 |  | 1
305 | Кондуктомер "Анион-4120" с крепежом |  | 41432 | Корпус 906 | 2017-04-01 |  | 1
306 | Котел паровой Е-1,0-0,9м-3 |  | 41147 | Корпус 911 | 2017-04-01 |  | 1
307 | Котел паровой Е-1,0-0,9м-3 |  | 41148 | Корпус 911 | 2017-04-01 |  | 1
308 | Котел паровой Е-1/9-1м №3 |  | 41153 | Корпус 911 | 2017-04-01 |  | 1
309 | Котел паровой Е-1/9-1м №4 |  | 41295 | Корпус 911 | 2017-04-01 |  | 1
310 | Кран q=5т, l=10,8 н=12м |  | 41185 | Корпус 908 | 1987-01-01 |  | 1
311 | Кран балка |  | 41219 | Корпус 908 | 1989-01-01 |  | 1
312 | Кран балка подв. q=3т.с. корп.903 |  | 41215 | Корпус 903 | 1991-01-01 |  | 1
313 | Кран балка радиальная корп.902 |  | 41202 | Корпус 902 | 1989-01-01 |  | 1
314 | Кран мостовой q=2т h=6м l=3м корп.2034 |  | 41309 | Корпус 2034 | 2008-01-01 |  | 1
315 | Кран мостовой q=2т h=6м l=4.8м (21-3164) корп.2034 |  | 41304 | Корпус 2034 | 2008-01-01 |  | 1
316 | Кран мостовой q=3тн корп.62 |  | 41163 | Корпус 62 | 1964-01-01 |  | 1
317 | Кран мостовой q=3тн корп.62 |  | 41192 | Корпус 62 | 1959-01-01 |  | 1
318 | Кран подв.однобалоч. q=2т h=18м l=10,8/9м |  | 41310 | Корпус 909 | 2008-01-01 |  | 1
319 | Кран подвесной q=2тн. |  | 41253 | Корпус 12 | 1977-01-01 |  | 1
320 | Кран подвесной q=2тн. |  | 41254 | Корпус 12 | 1977-01-01 |  | 1
321 | Кран эл.подв.q=2т пр.6м |  | 41196 | Корпус 905 | 1989-01-01 |  | 1
322 | Кран эл.подв.q=3т l=9м н=6м |  | 41197 | Корпус 13 | 1989-01-01 |  | 1
323 | Кран- балка подвесная q=3т корп.904 |  | 41237 | Корпус 904 | 1992-01-01 |  | 1
324 | Кран- балка подвесная q=3т корп.904 |  | 41238 | Корпус 904 | 1992-01-01 |  | 1
325 | Машина водоочистная тн-1500-13500 к.902 |  | 41305 | Корпус 902 | 2006-01-01 |  | 1
326 | Насос 10ф-12 с дв. |  | 41221 | Корпус 2034 | 1973-01-01 |  | 1
327 | Насос 10ф-12 с дв. |  | 41223 | Корпус 2034 | 1973-01-01 |  | 1
328 | Насос д1250х65с двиг. |  | 41183 | Корпус 902 | 1987-01-01 |  | 1
329 | Насос д1250х65с двиг. |  | 41184 | Корпус 902 | 1987-01-01 |  | 1
330 | Насос д1250х65с двиг. |  | 41186 | Корпус 908 | 1987-01-01 |  | 1
331 | Насос д1250х65с двиг. |  | 41187 | Корпус 908 | 1987-01-01 |  | 1
332 | Насос д2000-21 |  | 41159 | Корпус 12 | 1988-01-01 |  | 1
333 | Насос д2500 62 |  | 41203 | Корпус 902 | 1989-01-01 |  | 1
334 | Насос д2500 62 |  | 41204 | Корпус 902 | 1989-01-01 |  | 1
335 | Насос ДЗ 200х33 |  | 41180 | Корпус 908 | 1987-01-01 |  | 1
336 | Насос ДЗ 200х33 |  | 41181 | Корпус 908 | 1987-01-01 |  | 1
337 | Насос ДЗ 200х33 |  | 41182 | Корпус 908 | 1987-01-01 |  | 1
338 | Насос ц/б 16ндн |  | 41239 | Корпус 12 | 1975-01-01 |  | 1
339 | Насос ц/б 16ндн |  | 41255 | Корпус 12 | 1975-01-01 |  | 1
340 | Насос ц/б 16ндн |  | 41256 | Корпус 12 | 1975-01-01 |  | 1
341 | Насос ц/б 16ндн |  | 41257 | Корпус 12 | 1975-01-01 |  | 1
342 | Панель управления ПЭХ |  | 41133 | Корпус 62 | 1976-01-01 |  | 1
343 | Панель управления ПЭХ |  | 41134 | Корпус 62 | 1976-01-01 |  | 1
344 | Панель управления ПЭХ |  | 41135 | Корпус 62 | 1976-01-01 |  | 1
345 | Подогреватель ПМ25,6 |  | 41166 | Корпус 911 | 2017-04-01 |  | 1
346 | Подстанция 2ктп-400/6/0,4 тп-1 |  | 41099 | Корпус 902 | 1989-01-01 |  | 1
347 | Подстанция 2ктп-400/6/0,4 тп-3 |  | 41145 | Корпус 905 | 1986-01-01 |  | 1
348 | Прибор вак.фильтров ПВФ 35.500.1 с насосом |  | 41423 | Корпус 906 | 2017-04-01 |  | 1
349 | Прицеп тракторный 2птс-4 УВ 89-85 гар.2445 |  | 42480 | АБК | 2017-04-07 |  | 1
350 | Распределительное устройство 0,4 Кв |  | 41156 | Корпус 62 | 2007-01-01 |  | 1
351 | Резервуар для мазута V-25 куб.м. |  | 41170 | Корпус 911 | 2017-04-01 |  | 1
352 | Резервуар для мазута V-25 куб.м. |  | 41171 | Корпус 911 | 2017-04-01 |  | 1
353 | Рессивер V=10 куб.м. |  | 41190 | Корпус 911 | 2017-04-01 |  | 1
354 | РУ-6кв н/ст."Водозабор" |  | 41120 | ОВЗ д. Солдырь | 1988-01-01 |  | 1
355 | РУ-6кв п/ст31 |  | 41130 | ОВЗ д. Солдырь | 1975-01-01 |  | 1
356 | Станция управления НЭХ-5014 |  | 41141 | Корпус 005а | 1978-01-01 |  | 1
357 | Станция управления ПЭХ-50142 3-н2 |  | 41137 | Корпус 7 | 1977-01-01 |  | 1
358 | Станция управления ПЭХ-50142 3-н2 |  | 41138 | Корпус 7 | 1977-01-01 |  | 1
359 | Станция управления ПЭХ-50142 3-н2 |  | 41139 | Корпус 7 | 1977-01-01 |  | 1
360 | Т/подстанция 2ктп-1000-6/0,4 тп-2 |  | 41116 | Корпус 908 | 1994-01-01 |  | 1
361 | Таль ТЭ-3-521 |  | 41224 | Корпус 2034 | 1975-01-01 |  | 1
362 | Таль электрическая q=5т н=24м корп.902 |  | 41307 | Корпус 902 | 2008-01-01 |  | 1
363 | Таль электрическая ТЭ200-521 г/п 2т. h=12м к.2034 |  | 41294 | Корпус 2034 | 2017-04-01 |  | 1
364 | Трактор ДТ-75Д №38-01 (старый гар.2366 33-53УВ) |  | 42456 | Передвижное | 1997-01-01 |  | 1
365 | Трактор ЛТЗ-55А , 38-03 (гар.2305 21-14 УВ) |  | 42453 | Передвижное | 01.01.0993 |  | 1
366 | Трактор МТЗ-82 г. № 11-95 (старый №07-16 гар.919) |  | 42471 | Передвижное | 2001-01-01 |  | 1
367 | Трактор МТЗ-82 г. № 11-96 (старый №07-15 гар.918) |  | 42470 | Передвижное | 2001-01-01 |  | 1
368 | Трактор МТЗ-82.1 №11-97(старый №36-73 УН гар.2437) |  | 42472 | Передвижное | 2003-01-01 |  | 1
369 | Трансформатор силовой ТМГ-1000 6/0,4 |  | 41154 | Очистные сооружения | 2005-01-01 |  | 1
370 | Трансформатор силовой ТМГ-1000 Ква |  | 41155 | Очистные сооружения | 2005-01-01 |  | 1
371 | Трансформатор ТМ-630/6 |  | 41140 | Очистные сооружения | 1977-01-01 |  | 1
372 | Трансформатор ТМ-630/6 |  | 41143 | Очистные сооружения | 1978-01-01 |  | 1
373 | Турбовоздуходувка ТВ-175-1,6 корп.62 |  | 41194 | Корпус 62 | 1989-01-01 |  | 1
374 | Турбовоздуходувка ТВ-80 корп.62 |  | 41458 | Корпус 62 | 1982-01-01 |  | 1
375 | Турбовоздуходувка ТВ-80-1,4 |  | 41282 | Корпус 2034 | 2002-01-01 |  | 1
376 | Турбовоздуходувка ТВ-80/1,8 |  | 41222 | Корпус 62 | 1982-01-01 |  | 1
377 | Турбовоздуходувка ц/б ТВ-175-1,6м1-в2 к.62 |  | 41275 | Корпус 62 | 2000-01-01 |  | 1
378 | Установка обеззараживания сточ.вод УДВ-1000/288 №1 |  | 41287 | Корпус 13 | 2002-01-01 |  | 1
379 | Установка обеззараживания сточ.вод УДВ-1000/288 №2 |  | 41288 | Корпус 13 | 2002-01-01 |  | 1
380 | Установка обеззараживания сточ.вод УДВ-1000/288 №3 |  | 41289 | Корпус 13 | 2002-01-01 |  | 1
381 | Установка обеззараживания сточ.вод УДВ-1000/288 №4 |  | 41290 | Корпус 13 | 2002-01-01 |  | 1
382 | Участок механического обезвоживания осадка |  | 30508 | Корпус 12 | 2000-01-01 |  | 1
383 | Фильтр мазута ФМ 25-3-5 |  | 41177 | Корпус 911 | 2017-04-01 |  | 1
384 | Фильтр мазута ФМ 25-3-5 |  | 41178 | Корпус 911 | 2017-04-01 |  | 1
385 | Фильтр мазута ФМ 25-3-5 |  | 41179 | Корпус 911 | 2017-04-01 |  | 1
386 | Фильтр мазута ФМ 25-30-5 |  | 41176 | Корпус 911 | 2017-04-01 |  | 1
387 | Фильтр-пресс ленточный СиР 2.1 со сгустител.СиР |  | 41308 | Корпус 12 | 2017-04-01 |  | 1
388 | Шасси самоходное ВТЗ-30СШ 11-98 (УУ 46-16 гар.2462 |  | 42473 | Передвижное | 2006-01-01 |  | 1
389 | Шкаф ШПС43-8-302-36 |  | 41122 | Корпус 908 | 1987-01-01 |  | 1
390 | Щит 0,4 кв п/ст 158 |  | 41131 | Корпус 158 | 1970-01-01 |  | 1
391 | Щит 0,4 Квт из 11пан. п/ст31 |  | 41132 | Корпус 62 | 1975-01-01 |  | 1
392 | Щит 0,4 КВт п/с 36 |  | 41136 | Корпус 12 | 1977-01-01 |  | 1
393 | Щит КИП |  | 41129 | Корпус 7 | 1975-01-01 |  | 1
394 | Щит оператора |  | 41094 | Корпус 12 | 1988-01-01 |  | 1
395 | Щит приборный черт.47-5015.000000 |  | 41149 | Очистные сооружения | 2017-04-01 |  | 1
396 | Щит упр-я щун-15 н/ст.2034 |  | 41127 | Корпус 2034 | 1975-01-01 |  | 1
397 | Щит управл.фильтр. |  | 41093 | Корпус 12 | 1988-01-01 |  | 1
398 | Щит управления илососами очист.сооруж. |  | 41118 | Корпус 9 | 1997-01-01 |  | 1
399 | Щит управления осветл.ч.43п1-2-4э02 |  | 41106 | Корпус 904 | 1991-01-01 |  | 1
400 | Щит управления осветл.ч.43п1-2-4э02 |  | 41107 | Корпус 904 | 1991-01-01 |  | 1
401 | Щит управления осветл.ч.43п1-2-4э02 |  | 41108 | Корпус 904 | 1991-01-01 |  | 1
402 | Щит управления осветл.ч.43п1-2-4э02 |  | 41109 | Корпус 904 | 1991-01-01 |  | 1
403 | Щит управления осветл.ч.43п1-2-4э02 |  | 41110 | Корпус 904 | 1991-01-01 |  | 1
404 | Щит управления осветл.ч.43п1-2-4э02 |  | 41111 | Корпус 904 | 1991-01-01 |  | 1
405 | Щит управления осветл.ч.43п1-2-4э02 |  | 41112 | Корпус 904 | 1991-01-01 |  | 1
406 | Щит управления осветл.ч.43п1-2-4э02 |  | 41113 | Корпус 904 | 1991-01-01 |  | 1
407 | Щит управления осветл.ч.43п1-2-4э02 |  | 41114 | Корпус 904 | 1991-01-01 |  | 1
408 | Щит управления осветл.ч.43п1-2-4э02 |  | 41115 | Корпус 904 | 1991-01-01 |  | 1
409 | Щит ЩАС ч43-8-302-1с-5775-3 |  | 41123 | Корпус 908 | 1987-01-01 |  | 1
410 | Щит-3щ |  | 41100 | Корпус 902 | 1989-01-01 |  | 1
411 | Щит-4щ |  | 41101 | Корпус 902 | 1989-01-01 |  | 1
412 | Щит-5щ |  | 41102 | Корпус 902 | 1989-01-01 |  | 1
413 | Щит-6щ |  | 41103 | Корпус 902 | 1989-01-01 |  | 1
414 | Щитовая 0,4 КВт тп-2 |  | 41121 | Корпус 908 | 1987-01-01 |  | 1
415 | Экскаватор ЭО-2621 №11-94УС(гос.№36-72 УН г/н2436) |  | 42475 | Передвижное | 2002-01-01 |  | 1
416 | Эл. погрузчик |  | 41504 | Корпус 12 | 2017-04-01 |  | 1
417 | Эл.двигатель а-4-400 у-6 500кВт |  | 41095 | Корпус 902 | 2017-04-01 |  | 1
418 | Эл.двигатель а-4-400 у-6 500кВт |  | 41096 | Корпус 902 | 2017-04-01 |  | 1
419 | Эл.двигатель А03-35556 160 КВт |  | 41146 | Корпус 12 | 1985-01-01 |  | 1
420 | Эл.двигатель АО3-355 160 КВт |  | 41144 | Корпус 12 | 1980-01-01 |  | 1
421 | Эл.кран-балка подвес. q=2тн дл.4,5/5,1м корп.909 |  | 41213 | Корпус 909 | 1991-01-01 |  | 1
422 | Эл.таль г/п 3,2 тн корп.905 |  | 41212 | Корпус 905 | 1989-01-01 |  | 1
423 | Электротележка ЭТ-2047 |  | 41472 | Корпус 270 | 2017-04-01 |  | 1
424 | Электротележка ЭТ-2047 |  | 41471 | Корпус 270 | 2017-04-01 |  | 1
425 | Аквадистиллятор ДЭ-25 |  | 41439 | Корпус 906 | 2017-04-01 |  | 1
426 | Анализатор "Флюорат" |  | 41361 | Корпус 906 | 2017-04-01 |  | 1
427 | Анализатор флюорат |  | 41382 | Корпус 906 | 2017-04-01 |  | 1
428 | Бак конденсатный |  | 41174 | Корпус 911 | 2017-04-01 |  | 1
429 | Баня жидкостная tw-2 "Элми" |  | 41384 | Корпус 906 | 2017-04-01 |  | 1
430 | Бидистиллятор стеклянный бс |  | 41284 | Корпус 906 | 2017-04-01 |  | 1
431 | Бокс ламинарный ВЛ 12-1000 1кл со столом |  | 41500 | Корпус 906 | 2017-04-01 |  | 1
432 | Бокс ламинарный ВЛ-12-100 с воздухоочист. |  | 41503 | Корпус 906 | 2017-04-01 |  | 1
433 | Весы аналитические СР-124s Sartorlus |  | 41403 | Корпус 906 | 2017-04-01 |  | 1
434 | Весы лабораторные ВР 221s |  | 41409 | Корпус 906 | 2017-04-01 |  | 1
435 | Инкубатор лабораторный v=93л Sanyomlp-162 |  | 41428 | Корпус 906 | 2017-04-01 |  | 1
436 | Кондуктометр анион 4120 |  | 41390 | Корпус 906 | 2017-04-01 |  | 1
437 | Печь муфельная МИМП-10п (1100 гр.С) |  | 41302 | Корпус 906 | 2017-04-01 |  | 1
438 | Спектрофотометр Юнико 1201 |  | 41436 | Корпус 906 | 2017-04-01 |  | 1
439 | Спектрофотометр Юнико 1201 |  | 41437 | Корпус 906 | 2017-04-01 |  | 1
440 | Спектрофотометр Юнико 1201 |  | 41438 | Корпус 906 | 2017-04-01 |  | 1
441 | Термостат водяной ТК-37 |  | 41385 | Корпус 906 | 2017-04-01 |  | 1
442 | Термостат суховоздушный ТВЛ-К-120 |  | 41386 | Корпус 906 | 2017-04-01 |  | 1
443 | Фотокалориметр КФК-3 |  | 41360 | Корпус 906 | 2017-04-01 |  | 1
444 | Фотометр фотоэлектр.КФК-3 |  | 41362 | Корпус 906 | 2017-04-01 |  | 1
445 | Система видеонаблюдения АБК |  | 44156 | АБК | 2011-12-31 |  | 1
446 | Система видеонаблюдения НС-2 подъема |  | 44157 | НС-2 подъема | 2011-12-31 |  | 1
447 | Фильтр-пресс ленточный ЭФП-ЛА-2,0 |  | 40122 | Очистные сооружения | 2018-03-31 |  | 1
448 | Навесное оборудование для измельчения веток |  | 40124 | Очистные сооружения | 2013-06-18 |  | 1
449 | Преобразователь частотный VACON0100-3L-0310-5-FLOW+FL04+DPA |  | 40167 | ОВЗ д. Солдырь | 2018-09-29 |  | 1

## Приложение 1 (2) (hidden)
Приложение № 3 к Концессионному соглашению
№____ от _________2018г.
ИНФОРМАЦИЯ ОБ ОБЪЕКТЕ СОГЛАШЕНИЯ, ПРЕДСТАВЛЯЕМАЯ КОНЦЕССИОНЕРОМ КОНЦЕДЕНТУ ПО РЕЗУЛЬТАТАМ СДАЧИ ОТЧЕТНОСТИ В НАЛОГОВЫЙ ОРГАН
№ п/п | Основное средство/движимое имущество (наименование, краткое описание,состав) | Инв. № (только для ОС) | Балансовая стоимость | Износ на 31.12.2018 г. | Год приобретения или получения | Местонахождение (адрес) | Краткая технико-экономическая характеристика
[7 empty] | Площадь, кв.м. | Протяженность, м. | Диаметр
Реконструируемое имущество
1 | Реконструкция насосного оборудования на ВНС с диспетчеризацией и установкой узлов учета (ВНС20, ВНС12, ВНС14) | - | [7 empty] | 0
| ВНС №20 | 20060 | 161125.6 | 55676.15 | 02.01.1990 | УР, г. Глазов, от северовосточного угла дома № 4а по ул. Калинина 29, 6 м на север и 8 м на восток | 67,6 кв.м. | - | - | 1
| ВНС №12 | 20017 | 193901.4 | 93011.92 | 02.01.1979 | УР, г. Глазов, от северо-восточного угла дома № 27 по ул. Пряженникова 15,1 м на восток и 27,0 м на юг | 51,8 кв.м. |  |  | 1
| ВНС №14 | 20042 | 193901.4 | 89648.82 | 02.01.1980 | УР, г. Глазов, от северо-восточного угла дома № 7 по ул. Буденного 12,9 м на восток и 19 м на юг | 50,7 кв.м. |  |  | 1
2 | Реконструкция насосного оборудования на ВНС с диспетчеризацией и установкой узлов учета (ВНС15, ВНС10, ВНС21) | - | [7 empty] | 0
| ВНС №15 | 20043 | 190801.4 | 79640.68 | 02.01.1983 | От юго-западного угла дома №20 по ул.Пехтина 39,7 м на запад и 38,9 м на юг | 51,5 кв.м. |  |  | 1
| ВНС №10 | 20016 | 191301.4 | 113905.75 | 02.01.1968 | УР, г. Глазов, от юго-восточного угла дома № 18 по ул. Республиканской 17,0 м на восток и 5,4 м на север | 51,1 кв.м. |  |  | 1
| ВНС №21 | 20018 | 99227.7 | 44156.46 | 31.12.1991 | Удмуртская Республика, Глазовский р-н, г Глазов, ул Сулимова, д 91 | 72,3 п.м. |  |  | 1
3 | Реконструкция насосного оборудования на ВНС с диспетчеризацией и установкой узлов учета (ВНС17, ВНС2, ВНС4, ВНС7) | - | [7 empty] | 0
| ВНС №17 | 20058 | 165425.6 | 79490.42 | 02.01.1985 | Удмуртская Республика, г.Глазов, от юго-восточного угла дома №5 по ул. Калинина 16, 0 м на восток. | 68 кв.м. |  |  | 1
| ВНС №2 | 20009 | 187001.4 | 108422.42 | 02.01.1968 | от юго-восточного угла дома по ул.Чепецкой 3,5 м на юг 10,4 м на восток | 78,7 кв.м. |  |  | 1
| ВНС №4 | 20010 | 193901.4 | 99091.52 | 02.01.1976 | УР, г. Глазов, от юго-восточного угла дома № 10 по ул. К. Маркса 7,7 м на юг и 34,5 м на восток | 68,6 кв.м. |  |  | 1
| ВНС №7 | 20013 | 193901.4 | 108006.48 | 02.01.1972 | УР, г. Глазов, от северо-восточного угла дома № 3 по проезду Монтажников 52 м на юг и 10,1 м на восток | 79,6 кв.м. |  |  | 1
4 | Реконструкция насосного оборудования на ВНС с диспетчеризацией и установкой узлов учета (ВНС11, ВНС3, ВНС5, ВНС1, ВНС6) | - | [7 empty] | 0
| ВНС №11 | 20053 | 193901.4 | 92651.81 | 02.01.1978 | УР, г. Глазов, от северного угла дома № 56 по ул. Сулимова 65,1 м на восток и 12,3 м на юг | 39,8 кв.м. |  |  | 1
| ВНС №3 | 20070 | 200000 | 38882.66 | 2000 | УР, г. Глазов, от юго-восточного угла дома № 11б по ул. Кирова 2,7 м на восток и 6,4 м на север | 13,5 кв.м. |  |  | 1
| ВНС №5 | 20011 | 152794.3 | 83944.97 | 02.01.1973 | УР, г. Глазов, от юго-восточного угла дома № 15 по ул. К. Маркса 9,0 м на юг | 80,2 кв.м. |  |  | 1
| ВНС №1 | 20008 | 62368.5 | 40366.36 | 02.01.1965 | УР, г. Глазов, от юго-восточного угла дома № 23 по ул. Короленко 9,0 м на юг и 34,0 м на восток | 82,9 кв.м. |  |  | 1
| ВНС №6 | 20012 | 190701.4 | 86290.29 | 02.01.1974 | УР, г. Глазов, от северо-западного угла дома № 8 по ул. Буденного 21,0 м на запад и 18,7 м на юг | 80,1 кв.м. |  |  | 1
5 | Реконструкция насосной станции III подъема (Химмаш.шоссе) с установкой узла учета | 20028 | 801708.3 | 439134.44 | 02.01.1976 | УР, г. Глазов, ул. Химмашевское шоссе,1 | 451,9 кв.м. |  |  | 1
6 | Реконструкция контактных осветлителей с заменой фильтрующей загрузки, здание 904 | 20079 | 15682370 | 275130.72 | 1991 | УР, Глазовский район, д.Солдырь, ул.Глазовская,2б | 2776,4 кв.м. |  |  | 1
7 | Реконструкция рыбозащитных сооружений водозабора поверхностных вод р. Чепца (насосная станция 1 подъема особо секретных веществ здание 902). | 20122 | 18114547 | 256430.21 | 1988 | УР, Глазовский район, д.Солдырь, ул.Глазовская,2б | 743,1 кв.м. |  |  | 1
9 | Реконструкция системы подготовки воды (установка получения гипохлорита натрия 2 шт) (здание реагентного блока ОСВ). | 20084 | 15594459.62 | [6 empty] | 1
10 | Реконструкция котельной и системы теплоснабжения участка подготовки хозпитьевой воды (перевод на газ) (Здание котельной). | 20087 | 1039497 | 20981.91 | 01.01.1986 | УР, Глазовский район, д.Солдырь, ул.Глазовская,2б | 313,3 кв.м. |  |  | 1
11 | Реконструкция диспетчерских пунктов с переводом на цифровую элементную базу (корп.170- МДП, АБК- ЦДП) | 10003 | - | - | - | - | - | - | - | 0
12 | Реконструкция лабораторного оборудования для проведения микробиологического анализа при технологическом контроле производства питьевой воды | Реконструкция лабораторного оборудования для проведения микробиологического анализа при технологическом контроле производства питьевой воды | - | - | - | УР, Глазовский район, д.Солдырь, ул.Глазовская,2б | - | - | - | 0
13 | Реконструкция лабораторного оборудования для определения показателей при проведении технологического контроля процесса подготовки питьевой воды (Капель) | Реконструкция лабораторного оборудования для определения показателей при проведении технологического контроля процесса подготовки питьевой воды (Капель) | - | - | - | УР, Глазовский район, д.Солдырь, ул.Глазовская,2б | - | - | - | 0
14 | Реконструкция аэротенков по схеме нитрификации и денитрификации и замена воздуходувного оборудования | 30470 | 7012677.75 | 198692.6 | 01.01.1975 | Удмуртская Республика, г.Глазов, ул.Белова, д.7, очистные сооружения. | 15763 куб.м. |  |  | 1
15 | Реконструкция оборудования по обезвоживанию осадка (фильтр-пресс) | 41308 | 1 | 0.34 | 2003 | УР, г.Глазов, ул. Белова, 7, очистные сооружения кор. 12 |  |  |  | 1
16 | Реконструкция автоматических решёток на КНС (10 шт.) | - | [7 empty] | 0
| КНС №1 | 20001 | 321619.75 | 321619.75 | 02.01.1966 | УР, г. Глазов, от северо-западного угла дома №8 по ул.Луначарского 19,9м на север и 17,2м на запад | 26,6 кв.м. |  |  | 1
| КНС №4 | 20037 | 890125.25 | 652355.13 | 02.01.1981 | УР, г. Глазов, от северо-восточного угла дома №40 по ул.Пионерской 73,5м на восток и 49,0м на север | 60,1 кв.м. |  |  | 1
| КНС №5 | 20004 | 278551.1 | 265910.44 | 02.01.1970 | УР, г. Глазов, от северо-западного угла дома №45а по ул.Драгунова 101,5м на север и 2,0м на восток | 20,3 кв.м. |  |  | 1
| КНС №6 | 20005 | 191863.8 | 191863.8 | 2009-06-02 | Удмуртская Республика, г. Глазов, от юго-восточного угла дома №38 по ул.Кирова (Дворец спорта) 37,8 м на юг и 20,8 м на восток | 15,1 кв.м. |  |  | 1
| КНС №8 | 20007 | 141379.6 | 113927.27 | 02.01.1976 | УР, г. Глазов, от северо-восточного угла дома №119 по ул.Кирова 11,2м на восток и 15,5м на север | 11,1 кв.м. |  |  | 1
| КНС №11 | 20066 | 229000 | 91653.57 | 30.06.2005 | УР, г. Глазов, от юго-западного угла дома №16 «б» по Красногорскому тракту 38,9 м на юг и 33,1 м на запад | 46,1 кв.м. |  |  | 1
| КНС №14 | - | - | - | - | - | - | - | - | 0
| КНС №79 | 20050 | 630695 | 165745.56 | 30.12.2005 | Удмуртская Республика, Глазовский р-н, г Глазов, ул 70 лет октября, д 13б | 23,5 кв.м. |  |  | 1
| КНС №3/17 | 30390 | 916692 | 143140.96 | 31.08.2010 | Удмуртская Республика, Глазовский р-н, п Дом отдыха Чепца, д б/н | 136,8 кв.м. |  |  | 1
| КНС №2034 | 20102 | 2133668 | 63519.31 | 01.01.1974 | УР, г. Глазов, ул.Белова,7 | 381,5 кв.м. |  |  | 1
17 | Реконструкция решеток на ГКНС | 20061 | 4618261.7 | 2344583.57 | 02.01.1990 | УР, г. Глазов, от северо-западного угла дома №3 по ул.К.Маркса 46,0 м на запад и 14,0 м на север | 370,3 кв.м. |  |  | 1
18 | Реконструкция насосного оборудования на КНС с диспетчеризацией (КНС13, КНС1/15) | - | [7 empty] | 0
| КНС №13 | - | - | - | - | - | - | - | - | 0
| КНС №1/15 | 30388 | 557606 | 90083.9 | 31.08.2010 | УР, Глазовский район, п. Дом отдыха Чепца | 38,5 кв.м. |  |  | 1
19 | Реконструкция насосного оборудования на КНС с диспетчеризацией и установкой узла учета (КНС14, КНС3/17) | - | [7 empty] | 0
| КНС №14 | - | - | - | - | - | - | - | - | 0
| КНС №3/17 | 30390 | 916692 | 143140.96 | 31.08.2010 | Удмуртская Республика, Глазовский р-н, п Дом отдыха Чепца, д б/н | 136,8 кв.м. |  |  | 1
20 | Реконструкция насосного оборудования на КНС с диспетчеризацией (КНС2/16) | 30389 | 573799 | 90386.54 | 31.08.2010 | УР, Глазовский район, п. Дом отдыха Чепца | 39,3 кв.м. |  |  | 1
21 | Реконструкция насосного оборудования на КНС с диспетчеризацией (КНС52, КНС79) | - | [7 empty] | 0
| КНС №52 | 20041 | 60631 | 15462.18 | 30.12.2005 | Удмуртская Республика, г.Глазов, 8, 25 м от угла дома №11 по ул. Гайдара | 22,6 кв.м. |  |  | 1
| КНС №79 | 20050 | 630695 | 165745.56 | 30.12.2005 | Удмуртская Республика, Глазовский р-н, г Глазов, ул 70 лет октября, д 13б | 23,5 кв.м. |  |  | 1
22 | Реконструкция насосного оборудования на КНС с диспетчеризацией (КНС6) | 20005 | 191863.8 | 191863.8 | 02.01.1960 | УР, г. Глазов, от юго-восточного угла дома №38 по ул.Кирова (Дворец спорта) 37,8м на юг и 20,8м на восток | 15,1 кв.м. |  |  | 1
23 | Реконструкция напорного коллектора №5 ГКНС | 20061 | 4618261.7 | 2344583.57 | 02.01.1990 | УР, г. Глазов, от северо-западного угла дома №3 по ул.К.Маркса 46,0 м на запад и 14,0 м на север | 370,3 кв.м. |  |  | 1
24 | Реконструкция лабораторного оборудования для определения показателей при проведении технологического контроля процесса очистки сточных вод (Капель) | Реконструкция лабораторного оборудования для определения показателей при проведении технологического контроля процесса очистки сточных вод (Капель) | - | - | - | УР, г.Глазов, ул. Белова, 7, очистные сооружения | - | - | - | 0
25 | Реконструкция лабораторного оборудования для определения БПК при проведении технологического контроляпроцесса очистки сточных вод | Реконструкция лабораторного оборудования для определения БПК при проведении технологического контроляпроцесса очистки сточных вод | - | - | - | УР, г.Глазов, ул. Белова, 7, очистные сооружения | - | - | - | 0
26 | Реконструкция лабораторного оборудования для определения показателей флуориметрическим методом при проведении технологического контроля процесса очистки сточных вод | Реконструкция лабораторного оборудования для определения показателей флуориметрическим методом при проведении технологического контроля процесса очистки сточных вод | - | - | - | УР, г.Глазов, ул. Белова, 7, очистные сооружения | - | - | - | 0
|  | ИТОГО | 78716919.67 | 9799142.8 | [5 empty] | 0
№ п/п | Основное средство/движимое имущество (наименование, краткое описание,состав) | Инв. № (только для ОС) | Балансовая стоимость | Износ на 31.12.2018 г. | Год приобретения или получения | Местонахождение (адрес) | Краткая технико-экономическая характеристика |  |  | 0
[7 empty] | Площадь | Протяженность | Диаметр | 4
1 | А/м ГАЗ 27901С С-295КА | 42208 | 312357.73 | 312357.73 | 01.01.2003 | Передвижное | - | - | - | 1
2 | А/м ГАЗ 330730 № Е595КА18 | 42300 | 101772.54 | 101772.54 | 01.01.1993 | Передвижное | - | - | - | 1
3 | А/м ГАЗ 377710№С 101 КА 18 | 42205 | 225521.19 | 225521.19 | 01.01.2002 | Передвижное | - | - | - | 1
4 | А/м ГАЗ-330700/N У 515 АЕ 18 | 42434 | 47563.1 | 47563.1 | 01.01.1993 | Передвижное | - | - | - | 1
5 | А/м ГАЗ-5312/N Т 635 ОЕ 18 цист. | 42417 | 60421.14 | 60421.14 | 01.01.1991 | Передвижное | - | - | - | 1
6 | А/м ЗИЛ 130/N P-290 АА поливом | 42406 | 77521.26 | 77521.26 | 01.01.1978 | Передвижное | - | - | - | 1
7 | А/м ЗИЛ-131 /N Н 584 РЕ 18 цист. | 42418 | 121021.31 | 121021.31 | 01.01.1991 | Передвижное | - | - | - | 1
8 | А/м ЗИЛ-431412 Н703 ВА 18 | 42439 | 85937.3 | 85937.3 | 01.01.1993 | Передвижное | - | - | - | 1
9 | А/м КО-503В № С230 КА 18 | 42207 | 269892.08 | 269892.08 | 01.01.2003 | Передвижное | - | - | - | 1
10 | А/мЗИЛ-431412КО-510 Р835 ЕА 18 | 42427 | 105349.68 | 105349.68 | 01.01.1992 | Передвижное | - | - | - | 1
11 | А/рем.маш.ГАЗ-3307 Р411 ЕА | 42437 | 189000 | 189000 | 01.01.2001 | Передвижное | - | - | - | 1
12 | Агрегат сварочный АДД-303 УI | 44098 | 135593.22 | 135593.22 | 19.05.2005 | Передвижное | - | - | - | 1
13 | Вентилятор ВЦ4-75-2,5 2 подъем котельная | 43560 | 12000 | 12000 | 20.05.2004 | 2 подъем котельная | - | - | - | 1
14 | Вентилятор ВЦ4-75-2,5 2 подъем котельная | 43561 | 12000 | 12000 | 20.05.2004 | 2 подъем котельная | - | - | - | 1
15 | Вентилятор ГКНС | 42536 | 2233.8 | 2233.8 | 02.01.1993 | ГКНС | - | - | - | 1
16 | Вентилятор ГКНС | 42537 | 2233.8 | 2233.8 | 02.01.1993 | ГКНС | - | - | - | 1
17 | Вентилятор ГКНС | 42538 | 2233.8 | 2233.8 | 02.01.1993 | ГКНС | - | - | - | 1
18 | Вентилятор ГКНС | 42539 | 2233.8 | 2233.8 | 02.01.1993 | ГКНС | - | - | - | 1
19 | Вентилятор ГКНС | 42540 | 2233.8 | 2233.8 | 02.01.1993 | ГКНС | - | - | - | 1
20 | Водосчетчик №1 | 43555 | 12090.66 | 12090.66 | 30.05.2002 | Сянино | - | - | - | 1
21 | Гидрозатвор ГС-2Н для перекр.труб 550-850 мм | 42467 | 14362 | 14362 | 18.03.2003 | АБК | - | - | - | 1
22 | Грунторез | 42458 | 103065.05 | 103065.05 | 02.01.1993 | Передвижное | - | - | - | 1
23 | Кран-балка | 42234 | 10675.76 | 10675.76 | 02.01.1982 | Сянино | - | - | - | 1
24 | Кран-балка ручная /3подъем/ | 42187 | 2341.31 | 2341.31 | 02.01.1975 | 3 подъем | - | - | - | 1
25 | Лебедка 0.5т(ДКТ-203) | 41037 | 9400 | 9400 | 26.10.2000 | АБК | - | - | - | 1
26 | Насос 3КМ-6(б/у) ВНС-4 | 42008 | 5011.36 | 5011.36 | 04.09.1998 | ВНС-4 | - | - | - | 1
27 | Насос 8НДВ /3подъем/ | 42143 | 11689.21 | 11689.21 | 02.01.1975 | 3подъем | - | - | - | 1
28 | Насос UPS котельная (АБК 1этаж насосный узел) | 42186 | 25000 | 25000 | 27.01.2004 | АБК | - | - | - | 1
29 | Насос К 200-150/250 А ВНС-14 | 40098 | 17235 | 17235 | 03.02.2003 | ВНС-14 | - | - | - | 1
30 | Насос К 45/30 ВНС-17 | 41016 | 15000 | 15000 | 31.01.2005 | ВНС-17 | - | - | - | 1
31 | Насос КМ65-50-160 ВНС -5 | 42004 | 6354.17 | 6354.17 | 10.04.2002 | ВНС -5 | - | - | - | 1
32 | Насос консольн.монобл.КМ-80-65-160(ВНС-11) | 44015 | 20000 | 20000 | 31.01.2005 | ВНС-11 | - | - | - | 1
33 | Насос с эл.дв.4К-8 /ВНС-14/ | 42283 | 2755.78 | 2755.78 | 02.01.1980 | ВНС-14 | - | - | - | 1
34 | Насос с эл.дв.4К-8 18.5квт ВНС-4 | 42289 | 2982.67 | 2982.67 | 02.01.1983 | ВНС-4 | - | - | - | 1
35 | Насос с эл.дв.8НДВ /3 подъем/ | 42182 | 16547.74 | 16547.74 | 02.01.1975 | 3подъем | - | - | - | 1
36 | Насос с эл.дв.8НДВ/3 подъем/ | 42183 | 16554.27 | 16554.27 | 02.01.1975 | 3подъем | - | - | - | 1
37 | Насос с эл.дв.НЦС-2/передв./ | 42112 | 2030.92 | 2030.92 | 02.01.1970 | передв. | - | - | - | 1
38 | Насос с эл.двиг. К-90/35 ВНС-20 | 42413 | 3946.81 | 3946.81 | 02.01.1991 | ВНС-20 | - | - | - | 1
39 | Насос с эл.двиг. К-90/35 ВНС-20 | 42414 | 3946.81 | 3946.81 | 02.01.1991 | ВНС-20 | - | - | - | 1
40 | Насос с эл.двиг.4НФ КНС-6 | 42006 | 2476.83 | 2476.83 | 02.01.1968 | КНС-6 | - | - | - | 1
41 | Насос с эл.двиг.КМ 15кВт ВНС-20 | 42368 | 1959.09 | 1959.09 | 02.01.1978 | ВНС-20 | - | - | - | 1
42 | Насос с эл.двиг.ФГ-450/22,5КНС3 | 42316 | 7059.79 | 7059.79 | 02.01.1986 | КНС-3 | - | - | - | 1
43 | Насос с эл.двиг.ФГ-450/22,5КНС3 | 42317 | 7059.79 | 7059.79 | 02.01.1986 | КНС-3 | - | - | - | 1
44 | Насос с эл.двиг.ФГ-450/22,5КНС3 | 42318 | 7076.37 | 7076.37 | 02.01.1986 | КНС-3 | - | - | - | 1
45 | Насос СДВ 80/18 КНС-3 | 40097 | 42766.67 | 42766.67 | 24.09.2002 | КНС-3 | - | - | - | 1
46 | Насос ФГ 450/22,5 ГКНС | 42399 | 21980.16 | 21980.16 | 02.01.1993 | ГКНС | - | - | - | 1
47 | Насос ФГ 450/22,5 ГКНС | 42400 | 21980.16 | 21980.16 | 02.01.1993 | ГКНС | - | - | - | 1
48 | Насос ФГ-216 с двигат.ГКНС | 42501 | 18620.4 | 18620.4 | 02.01.1993 | ГКНС | - | - | - | 1
49 | Насос ц/б КМ80-65-160 ВНС-11 | 42012 | 6645.83 | 6645.83 | 27.02.2002 | ВНС-11 | - | - | - | 1
50 | Насос ц/б КМ80-65-160 ВНС-5 | 42011 | 6645.83 | 6645.83 | 30.01.2002 | ВНС-5 | - | - | - | 1
51 | Насос электр.15КВт ВНС-12 | 42595 | 30000 | 30000 | 29.11.2001 | ВНС-12 | - | - | - | 1
52 | Насос ЭЦВ-10-120-60 (скв.№2) | 40185 | 50000 | 50000 | 28.02.2005 | скв.№2 | - | - | - | 1
53 | Ножницы гильотинные Н-3218Б | 42176 | 18193.6 | 18193.6 | 30.10.1996 | АБК | - | - | - | 1
54 | Ножовка механическая тип 872-А | 42126 | 3431.49 | 3431.49 | 02.01.1960 | АБК | - | - | - | 1
55 | Система авт.управления ГКНС | 40100 | 772234.78 | 772234.78 | 30.09.2003 | ГКНС | - | - | - | 1
56 | Система телеметрии ВНС | 44075 | 2964484.15 | 2964484.15 | 30.09.2003 | ВНС | - | - | - | 1
57 | Система телеметрии КНС | 44068 | 658919.15 | 658919.15 | 30.11.2002 | КНС | - | - | - | 1
58 | Система-Сплит "CHOFU"RA-1227PU | 43601 | 26949 | 26949 | 30.09.2005 | корп.191/1 | - | - | - | 1
59 | Станок токарно-винторезный | 42125 | 14099.31 | 14099.31 | 01.01.1954 | АБК | - | - | - | 1
60 | Узел учета стоков КНС-52 | 44131 | 170617.36 | 170617.36 | 30.06.2009 | стоков КНС-52 | - | - | - | 1
61 | Узел учета стоков КНС-79 | 44126 | 155844.94 | 155844.94 | 30.06.2009 | стоков КНС-79 | - | - | - | 1
62 | Узел учета хол. воды № 2(павильон ул.Пехтина) | 43249 | 49020.8 | 49020.8 | 31.05.2000 | павильон ул.Пехтина | - | - | - | 1
63 | Узел учета хол.воды № 1(павильон ул.Набережная) | 43248 | 48380.84 | 48380.84 | 31.05.2000 | павильон ул.Набережная | - | - | - | 1
64 | Узел учета холодной воды 2 подъема | 40101 | 59633.7 | 17456.55 | 02.01.2005 | 2 подъема | - | - | - | 1
65 | Фильтр(бадья) | 43195 | 1855.37 | 1855.37 | 02.01.1992 | Передвижное | - | - | - | 1
66 | ШКАНС 0185-3 18,5кВт 3 насоса ВНС-14 | 40091 | 140584.03 | 140584.03 | 30.04.2004 | ВНС-14 | - | - | - | 1
67 | ШКАНС0055-2А ВНС-3 | 40096 | 61966.44 | 61966.44 | 02.09.2002 | ВНС-3 | - | - | - | 1
68 | ШКАНС0075-2А 7.5кВт 2насоса,ВНС-11 | 40099 | 67943.19 | 67943.19 | 30.05.2003 | ВНС-11 | - | - | - | 1
69 | ШКАНС0075-3А ВНС-17 | 40095 | 73437.71 | 73437.71 | 02.09.2002 | ВНС-17 | - | - | - | 1
70 | ШКАНС0150-3А ВНС-12 | 40094 | 105390.61 | 105390.61 | 02.09.2002 | ВНС-12 | - | - | - | 1
71 | ШКАНС0185-2А 7.5кВт ВНС-20 | 44081 | 187029.73 | 187029.73 | 25.10.2004 | ВНС-20 | - | - | - | 1
72 | Щит управления "Высота 22" ВНС-3Р | 44091 | 17928 | 17928 | 31.03.2005 | ВНС-3 | - | - | - | 1
73 | Щит управления "Высота 32" ВНС-4р | 44092 | 22636 | 22636 | 31.03.2005 | ВНС-4 | - | - | - | 1
74 | Щит управления из 13 панелей КНС-3 | 43086 | 33889.75 | 33889.75 | 02.01.1974 | КНС-3 | - | - | - | 1
75 | Щит ЩСУ-2036/8 панелей 3-под. | 42503 | 24936.92 | 24936.92 | 02.01.1975 | 3 подъем | - | - | - | 1
76 | Э/дв,4А15квт3000(ВНС-15) | 41076 | 15000 | 14750.86 | 28.11.2003 | ВНС-15 | - | - | - | 1
77 | Эл.двиг.90об.ВАС 1-315 ГКНС | 41063 | 4068.28 | 4068.28 | 02.01.1989 | ГКНС | - | - | - | 1
78 | Эл.двигатель 4АМ100S2У3 ВНС-12 | 40047 | 1136.37 | 1093.58 | 31.07.2001 | ВНС-12 | - | - | - | 1
79 | Эл.двигатель АИР160,15квт ВНС-15 | 43559 | 20000 | 19006 | 20.05.2004 | ВНС-15 | - | - | - | 1
80 | Эл.двигатель ВАС 1-315 ГКНС 90об. | 41064 | 4068.28 | 4068.28 | 02.01.1989 | ГКНС | - | - | - | 1
81 | Эл.двигатель ВАС 1-315 ГКНС 90об. | 41065 | 4068.28 | 4068.28 | 02.01.1989 | ГКНС | - | - | - | 1
82 | 540 ЕК-12 экскаватор 03-15 | 42382 | 714261.37 | 714261.37 | 01.01.2002 | Передвижное | - | - | - | 1
83 | А/кран КС 3577-4 МАЗ-5337 У 013 ВЕ 18 А | 42443 | 225980.68 | 225980.68 | 01.01.1995 | Передвижное | - | - | - | 1
84 | А/м КАВЗ 685 К 501 ТЕ 18 | 42384 | 53152.75 | 53152.75 | 01.01.1985 | Передвижное | - | - | - | 1
85 | А/м ГАЗ-330700 О393 ОВ 18 | 42436 | 47563.1 | 47563.1 | 01.01.1993 | Передвижное | - | - | - | 1
86 | А/м ГАЗ-33072 Е 211 МЕ 18 | 42426 | 21772.81 | 21772.81 | 01.01.1991 | Передвижное | - | - | - | 1
87 | А/м ГАЗ-3897 В 699 НА 18 | 42432 | 527535.08 | 527535.08 | 01.01.2006 | Передвижное | - | - | - | 1
88 | А/мЗИЛ-130/N А391 ЕА | 42429 | 52911.16 | 52911.16 | 01.01.1992 | Передвижное | - | - | - | 1
89 | Автомобиль VOLKSWAGEN TIGUAN № У741ХА | 44147 | 903638.98 | 903638.98 | 01.01.2010 | Передвижное | - | - | - | 1
90 | Автомобиль ВАЗ-21074-01-010 У-353 МА | 42212 | 124642.37 | 124642.37 | 01.01.2005 | Передвижное | - | - | - | 1
91 | Автомобиль ЗИЛ-431410 Е518КА(каналопромывочный) | 43688 | 644067.8 | 608286.18 | 01.01.1992 | Передвижное | - | - | - | 1
92 | Автопогрузчик Р-45/N 82-09 УР | 42441 | 33301.5 | 33301.5 | 01.01.1983 | Передвижное | - | - | - | 1
93 | Агрегат насосный Иртыш 30 ПФ-01 переносной | 42184 | 13082 | 13082 | 02.01.2003 | переносной | - | - | - | 1
94 | Агрегат насосный Иртыш 30 ПФ-01 переносной | 42185 | 13083 | 13083 | 02.01.2003 | переносной | - | - | - | 1
95 | Агрегат ЭЦВ 10-120-60нро (оборотный) | 44150 | 49232 | 49232 | 31.05.2012 | Сянино | - | - | - | 1
96 | Агрегат ЭЦВ 10-65-65нрк (ВНС-4р) | 44149 | 31878 | 31878 | 16.12.2010 | ВНС-4 | - | - | - | 1
97 | Анализатор "Флюорат-02-3М" | 43247 | 95750 | 95750 | 03.05.2000 | корп.191/1 | - | - | - | 1
98 | Аппарат "Ровельд НЕ 200",800вт | 40006 | 14080 | 14080 | 23.08.2002 | переносной | - | - | - | 1
99 | Аппарат для муфтовой сварки п/эт труб "ПРОТВА" | 43681 | 90479.65 | 60814.07 | 29.04.2015 | переносной | - | - | - | 1
100 | Аппарат ПИТОН-Е | 40419 | 230438.13 | 230438.13 | 30.07.2010 | АБК | - | - | - | 1
101 | Атомно-абсорционный спектрометр ААNALYST | 44155 | 864587 | 864587 | 31.10.2011 | корп.191/1 | - | - | - | 1
102 | Виброплита Masalta MSR 90-4 | 44142 | 54650 | 54650 | 22.06.2011 | Masalta MSR 90-4 | - | - | - | 1
103 | Водонапорная станция 3СR15-3 (ВНС-13) | 43090 | 273081.2 | 273081.2 | 30.06.2005 | ВНС-13 | - | - | - | 1
104 | Водяная баня "Нэ1-4".Кат № 7107704 | 40102 | 25735 | 25735 | 14.05.2003 | корп.906 | - | - | - | 1
105 | Выпрямитель сварочныйВДГ-303У# | 42554 | 12833.33 | 12833.33 | 15.05.1997 | переносной | - | - | - | 1
106 | Гидрозатвор ГБ-11 600-1000мм | 43630 | 13542 | 13542 | 28.06.2007 | переносной | - | - | - | 1
107 | Гидромолот МГ-300.20 | 40020 | 148672.14 | 148672.14 | 23.11.2004 | переносной | - | - | - | 1
108 | Грунторез | 43683 | 602542.38 | 365476.38 | 26.08.2015 | Передвижное | - | - | - | 1
109 | ЗИЛ ММЗ 45085 В 493 РЕ 18 | 42305 | 289605.27 | 289605.27 | 01.01.1995 | Передвижное | - | - | - | 1
110 | Калориметр КФК-3-01 | 43121 | 45670 | 45670 | 26.03.2003 | корп.906 | - | - | - | 1
111 | Канализ.насос SEV.65.65.30.2.50D(КНС-2) | 43682 | 101067.61 | 101067.61 | 23.06.2015 | КНС-2 | - | - | - | 1
112 | Каток ДУ-54 83-24 УХ | 43685 | 169491.53 | 169491.53 | 01.01.2005 | Передвижное | - | - | - | 1
113 | Комплект ударно-мех. "Ударник-АГ-112" | 40421 | 26416.95 | 26416.95 | 31.08.2010 | переносной | - | - | - | 1
114 | Котел ЭВН 10/20-0,4 | 40016 | 3223.77 | 3223.77 | 09.09.1996 | АБК | - | - | - | 1
115 | Кран гидравлический NDJ10 | 42555 | 21997.88 | 21997.88 | 31.01.2006 | Н/С 2 подъема Сянино | - | - | - | 1
116 | Кран-балка ГКНС | 42454 | 57342.77 | 57342.77 | 02.01.1993 | ГКНС | - | - | - | 1
117 | Кран-балка ГКНС | 42543 | 26018.8 | 26018.8 | 02.01.1993 | ГКНС | - | - | - | 1
118 | Кран-балка эл. 2тн 4м | 42319 | 15553.86 | 15553.86 | 02.01.1986 | Н/С 2 подъема Сянино | - | - | - | 1
119 | Микроволновая система МС-6 | 43553 | 120400 | 120400 | 12.03.2001 | корп.191/1 | - | - | - | 1
120 | Мини-АТС Panasonic 616 | 80442 | 16291.67 | 16291.67 | 05.09.2001 | АБК | - | - | - | 1
121 | Мотопомпа РТG 307 SТ | 41089 | 19901.42 | 19901.42 | 10.05.2006 | Н/С 2 подъема Сянино | - | - | - | 1
122 | МТЗ-80 /N 80-46 УР | 42442 | 65348.73 | 65348.73 | 01.01.1993 | Передвижное | - | - | - | 1
123 | НC повышенного давл.HYDRO 3CR10-4(ВНС-8) | 43615 | 267896.59 | 267896.59 | 28.08.2006 | ВНС-8 | - | - | - | 1
124 | Насос канализ.Grundfoss S1134Н6А511(КНС-7) | 43632 | 237667.5 | 237667.5 | 24.01.2008 | КНС-7 | - | - | - | 1
125 | Насос 1Д500-63 (НС 2 подъема) | 42506 | 120873.25 | 120873.25 | 27.10.2006 | НС 2 подъема | - | - | - | 1
126 | Насос Grundfoos SEV 65.8 (КНС-12) | 42649 | 165109 | 165109 | 31.12.2008 | КНС-12 | - | - | - | 1
127 | Насос верт.дрен.погружной Grundfoss AP12 (КНС-7) | 43633 | 24439 | 24439 | 17.12.2007 | КНС-7 | - | - | - | 1
128 | Насос Д/200/85 (Насосная станция 3 подъема) | 42175 | 35593.22 | 35593.22 | 28.12.2005 | 3подъем | - | - | - | 1
129 | Насос канал.Grundfoss S1 174 (КНС-1) | 42642 | 392606.5 | 392606.5 | 15.12.2008 | КНС-1 | - | - | - | 1
130 | Насос канал.Grundfoss S1 174 (КНС-1) | 42643 | 392606.5 | 392606.5 | 15.12.2008 | КНС-1 | - | - | - | 1
131 | Насос канал.Grundfoss S1 174 (КНС-1) | 42644 | 392606.48 | 392606.48 | 15.12.2008 | КНС-1 | - | - | - | 1
132 | Насос канализ.Grundfoss S1 134Н6А511(КНС-5) | 43622 | 359979 | 359979 | 31.08.2007 | КНС-5 | - | - | - | 1
133 | Насос канализ.Grundfoss S1134H-07005-1(КНС-5) | 43625 | 449343 | 449343 | 31.08.2007 | КНС-5 | - | - | - | 1
134 | Насос канализ.Grundfoss SE 1.80 (КНС-7) | 43631 | 174016.5 | 174016.5 | 17.12.2007 | КНС-7 | - | - | - | 1
135 | Насос канализ.Grundfoss SEV 65.8 (КНС-12) | 42648 | 165109 | 165109 | 31.12.2008 | КНС-12 | - | - | - | 1
136 | Насос КМ 80-65-160 (7.5Квт)ВНС-5 | 42593 | 7500 | 7500 | 30.09.2001 | ВНС-5 | - | - | - | 1
137 | Насос отоп.GrundfosТР-50-160/2 1,1кВт(НС-2подъем) | 43613 | 23997.46 | 23997.46 | 31.08.2006 | НС 2подъем | - | - | - | 1
138 | Насос отоп.GrundfosТР-50-160/2 1,1кВт(НС-2подъем) | 43614 | 23997.46 | 23997.46 | 31.08.2006 | НС 2подъем | - | - | - | 1
139 | Насос СМ 125-80-315-4(КНС-52) | 42392 | 32472.71 | 32472.71 | 31.01.2007 | КНС-52 | - | - | - | 1
140 | Насос СМ125-80-315-4 (КНС-52) | 43617 | 32720.32 | 32720.32 | 29.09.2006 | КНС-52 | - | - | - | 1
141 | Насосное оборудование КНС-11 | 44146 | 1371941.71 | 1371941.71 | 30.11.2010 | КНС-11 | - | - | - | 1
142 | Насосное оборудование КНС-8 | 44100 | 2188673.28 | 2188673.28 | 30.05.2012 | КНС-8 | - | - | - | 1
143 | Насосное оборудование КНС-9 (Глазовская,53) | 44145 | 1072632.57 | 1072632.57 | 31.05.2010 | КНС-9 | - | - | - | 1
144 | НС повыш.давл.HYDRO 3CR20-3 (ВНС-18) | 43616 | 242518.64 | 242518.64 | 20.10.2006 | ВНС-18 | - | - | - | 1
145 | НС повыш.давл.HYDRO 3CR32-3-2(ВНС-16) | 43620 | 385294.63 | 385294.63 | 31.01.2007 | ВНС-16 | - | - | - | 1
146 | Опредилитель чистоты воды | 40089 | 3330 | 3330 | 30.12.2001 | АБК | - | - | - | 1
147 | Портативный расходомер АКРОН-01 | 43664 | 69854.24 | 69854.24 | 20.04.2010 | АБК | - | - | - | 1
148 | Прицеп 2ПТС-4/N 82-04 УР | 42424 | 17847.83 | 17847.83 | 31.01.1992 | Передвижное | - | - | - | 1
149 | Прицеп-роспуск (ГКВ 817) | 42403 | 942.1 | 942.1 | 04.09.1996 | Передвижное | - | - | - | 1
150 | Сварочная установка УСПТЭП Р2 | 43684 | 211864.41 | 211864.32 | 22.09.2015 | АБК | - | - | - | 1
151 | Сварочный аппарат | 42524 | 2402.84 | 2402.84 | 02.01.1992 | АБК | - | - | - | 1
152 | Сварочный аппарат | 42525 | 2402.84 | 2402.84 | 02.01.1992 | Н/С 2 подъема Сянино | - | - | - | 1
153 | Сварочный полуавтомат "Торнадо-180М" | 42629 | 14022.56 | 14022.56 | 25.07.2006 | Передвижное | - | - | - | 1
154 | Сервер HP Proliant | 44143 | 87950.84 | 87950.84 | 08.08.2011 | АБК | - | - | - | 1
155 | Система АУПС и СОУЭ в АБК | 43236 | 324374.24 | 293184.12 | 29.12.2006 | АБК | - | - | - | 1
156 | Система телем.НС П под(Комп.СPUCeleron1000FCPGA) | 44070 | 353157.06 | 353157.06 | 14.05.2003 | Н/С 2 подъема Сянино | - | - | - | 1
157 | Станок ВМ 127М фрезерный | 43234 | 25999.02 | 25999.02 | 02.01.1994 | АБК | - | - | - | 1
158 | Станок 1К-62 токарный | 42461 | 95936.4 | 95936.4 | 02.01.1993 | АБК | - | - | - | 1
159 | Станок 1М63токарный | 42455 | 182736 | 182736 | 02.01.1993 | АБК | - | - | - | 1
160 | Станок 2М-112сверлильный | 42410 | 4399.55 | 4399.55 | 01.01.1994 | АБК | - | - | - | 1
161 | Станок СТД-22013 верт.сверлильный | 42381 | 15595.7 | 15595.7 | 02.01.1989 | АБК | - | - | - | 1
162 | Стенд СКИФ-1 | 41086 | 45749.56 | 45749.56 | 28.12.2005 | Передвижное | - | - | - | 1
163 | Стол весовой | 82991 | 25220.11 | 25220.11 | 18.07.2003 | корп.191/1 | - | - | - | 1
164 | Стол весовой -тумба ЛМ | 82992 | 15010.67 | 15010.67 | 18.07.2003 | корп.191/1 | - | - | - | 1
165 | Танк Вz ОМВ-6,3 АБК | 40017 | 4855.59 | 4632.67 | 27.08.1999 | АБК | - | - | - | 1
166 | Тельфер электрический 0,5т Н=12м (КНС-52) | 43563 | 27367.62 | 27367.62 | 06.05.2006 | КНС-52 | - | - | - | 1
167 | Тельфер электрический 0,5т Н-12м (КНС-79) | 43564 | 27733.97 | 27733.97 | 25.07.2006 | КНС-79 | - | - | - | 1
168 | Термогигрометр Testo 615 | 41007 | 11015.58 | 11015.58 | 11.11.2005 | корп.906 | - | - | - | 1
169 | Термостат ТВ-5/50-80 суховозд. | 40004 | 21100 | 21100 | 19.03.2003 | корп.191/1 | - | - | - | 1
170 | Термостат ТС-80 | 43240 | 6313.25 | 6313.25 | 30.03.1995 | корп.906 | - | - | - | 1
171 | Трактор ДТ-75/N 82-01 УР | 41069 | 77404.58 | 77404.58 | 01.01.1990 | Передвижное | - | - | - | 1
172 | Трассотечепоисковый компл."Успех-АТГ-515.60" | 44135 | 71516.95 | 71516.95 | 25.10.2012 | АБК | - | - | - | 1
173 | УАЗ 3909 фермер Т 814 ВА | 42444 | 84548.56 | 84548.56 | 01.01.1999 | Передвижное | - | - | - | 1
174 | Узел учета теплоэнергии АБК | 42009 | 127140.15 | 127140.15 | 30.04.2000 | АБК | - | - | - | 1
175 | Узел учета теплоэнергии КНС-52 | 44036 | 29299 | 29299 | 29.12.2006 | КНС-52 | - | - | - | 1
176 | Узел учета теплоэнергии КНС-79 | 44109 | 29299 | 29299 | 29.12.2006 | КНС-79 | - | - | - | 1
177 | Уст.компр.передвижная диз. ПКСД-5,25Д | 40065 | 159859.67 | 159859.67 | 23.11.2004 | Передвижное | - | - | - | 1
178 | Установка получ. и дозир.диоксида хлора (НС-2) | 43629 | 914123.74 | 914123.74 | 28.08.2007 | НС-2 | - | - | - | 1
179 | Устройство закладки кабеля "Вьюн" | 40416 | 41117.79 | 41117.79 | 01.06.2010 | АБК | - | - | - | 1
180 | ШКАНС 0150-3А (ВНС-10) | 44121 | 99046.82 | 99046.82 | 27.04.2007 | ВНС-10 | - | - | - | 1
181 | ШКАНС 0150-3А (ВНС-15) | 44122 | 99046.82 | 99046.82 | 30.04.2007 | ВНС-15 | - | - | - | 1
182 | ШКАНС 0185-2А (ВНС-6) | 44123 | 120308.3 | 120308.3 | 31.03.2007 | ВНС-6 | - | - | - | 1
183 | Шкаф автомат.РТМД 541-АХТ.Н1 (КНС-8) | 43687 | 147338.84 | 86954.04 | 30.09.2015 | КНС-8 | - | - | - | 1
184 | Шкаф автоматиз. РТМД 539-АХТ.Н1(КНС-10) | 43686 | 256736.4 | 151516.44 | 30.09.2015 | КНС-10 | - | - | - | 1
185 | Шкаф автоматиз.КНС 158-07(КНС-5) | 43624 | 329061 | 329061 | 31.08.2007 | КНС-5 | - | - | - | 1
186 | Шкаф автоматиз.КНС 158-07.АХТ.(КНС-1) | 42646 | 589452 | 589452 | 15.12.2008 | КНС-1 | - | - | - | 1
187 | Шкаф автоматиз.КНС 159-07.АХТ. (КНС-7) | 43637 | 383705 | 383705 | 24.01.2008 | КНС-7 | - | - | - | 1
188 | Шкаф автоматиз.КНС 235/08.АХТ. (КНС-12) | 42651 | 267053 | 267053 | 31.12.2008 | КНС-12 | - | - | - | 1
189 | Шкаф для приборов и хим. посуды | 82993 | 11145.5 | 11145.5 | 18.07.2003 | корп.191/1 | - | - | - | 1
190 | Шкаф распред. с АВР 158-07.АХТ.(КНС-1) | 42645 | 296276 | 296276 | 15.12.2008 | КНС-1 | - | - | - | 1
191 | Шкаф распред. с АВР 159-07.АТХ (КНС-7) | 43636 | 233788 | 233788 | 24.01.2008 | КНС-7 | - | - | - | 1
192 | Шкаф распред. с АВР 235/08. АХТ (КНС-12) | 42652 | 105693.05 | 105693.05 | 31.12.2008 | КНС-12 | - | - | - | 1
193 | Шкаф распред.с АВР 158-07.АХТ.(КНС-5) | 43634 | 504321 | 504321 | 31.08.2007 | КНС-5 | - | - | - | 1
194 | Щит ЩРН-9 ВНС-17 | 43557 | 3050 | 3050 | 31.08.2002 | ВНС-17 | - | - | - | 1
195 | Экскаватор ЕК-12-00 /№53-80 УУ | 40418 | 2180037.64 | 2180037.64 | 01.01.2010 | Передвижное | - | - | - | 1
196 | Экскаватор-бульдозер погрузочн.ЭБП-9 УУ-5376 | 43659 | 1101916 | 1101916 | 01.01.2009 | Передвижное | - | - | - | 1
197 | Эл.двигатель 4А 160 18,5кВт база | 44115 | 25000 | 25000 | 28.06.2006 | база | - | - | - | 1
198 | Эл.двигатель А180, 30кВт, база | 40193 | 36000 | 36000 | 26.02.2006 | база | - | - | - | 1
199 | ЭУАТС 32/8 (Диспетчерская) | 43231 | 17972.49 | 17972.49 | 02.01.1993 | Диспетчерская | - | - | - | 1
200 | Автомат.сист.пож.сигн. (АСПС) инв.№10002 | 44133 | 167308.81 | 154837.41 | 26.12.2013 | АБК | - | - | - | 1
201 | Автомат.сист.пожарной сигн.(АСПС) инв №10005 | 43673 | 159623.36 | 149156.46 | 26.12.2013 | Передвижное | - | - | - | 1
202 | Автоматизир.система коммерч.учета электроэн.(АСКУЭ | 40158 | 40468 | 21920.21 | 04.08.2017 | АБК | - | - | - | 1
203 | Автомобиль (Бойлер) КО-503В-2 КО500ХО | 40120 | 126695 | 126695 | 01.01.2012 | Передвижное | - | - | - | 1
204 | Автомобиль грузопас. до 3,5тн УАЗ 390995, М234МР | 40112 | 47796 | 14338.8 | 01.01.2014 | Передвижное | - | - | - | 1
205 | Автомобиль грузопас. до 3,5тн УАЗ 390995, О252СА | 40111 | 43813 | 43813 | 01.01.2009 | Передвижное | - | - | - | 1
206 | Автомобиль грузопас. ГАЗ 2752 гос.К460ХН | 43118 | 60593 | 60593 | 01.01.2010 | Передвижное | - | - | - | 1
207 | Автомобиль грузопас. Е145 УО | 40113 | 48475 | 48475 | 01.01.2013 | Передвижное | - | - | - | 1
208 | Автомобиль легковой CHEVROLET NIVA 212300-55 С780ХА | 40110 | 42856 | 42856 | 01.01.2009 | Передвижное | - | - | - | 1
209 | Анализатор влажности МА-35 | 42520 | 45803 | 17330.88 | 27.07.2017 | корп.191/1 | - | - | - | 1
210 | Анализатор Флюорат-02-3М | 40162 | 54428 | 29481.79 | 18.08.2017 | корп.191/1 | - | - | - | 1
211 | Аппарат каналопромывочный на а/прицепе | 40523 | 351356 | 182184.66 | 31.07.2017 | Передвижное | - | - | - | 1
212 | Аппарат сварочный "Волжанин" ССПТ-400Э" | 40152 | 137288 | 80084.62 | 31.07.2017 | АБК | - | - | - | 1
213 | Весы лабораторные эл.анал.СЕ224-С | 43670 | 68900 | 68900 | 28.06.2013 | корп.906 | - | - | - | 1
214 | Мини АТС "IТ-АТС Агат UX-3710S" | 40195 | 330904.85 | 70520.71 | 01.08.2017 | АБК | - | - | - | 1
215 | Мотопомпа PTG 208ST Robin Subaru | 43667 | 24490 | 24490 | 23.01.2013 | АБК | - | - | - | 1
216 | Насос СД 450/22,5 (ГКНС) | 43671 | 85700 | 85700 | 18.12.2013 | ГКНС | - | - | - | 1
217 | Насосное оборуд.ВНС-9(Жилой массив "Сыга-1") | 43675 | 2943779.4 | 2491743.6 | 31.05.2014 | ВНС-9 | - | - | - | 1
218 | Насосное оборудование (КНС-4) | 43668 | 2293636.46 | 2293636.46 | 30.04.2013 | КНС-4 | - | - | - | 1
219 | Насосное оборудование ГКНС | 43693 | 688794.47 | 103319.19 | 29.12.2017 | ГКНС | - | - | - | 1
220 | Оксиметр 2BD352 OXI 3315 SET2 с датчиком | 42522 | 44619 | 13290.76 | 27.07.2017 | корп.191/1 | - | - | - | 1
221 | Полуприцеп 1 ПТС-2 | 40165 | 12839 | 8345.35 | 18.08.2017 | Передвижное | - | - | - | 1
222 | Полуприцеп тракторный 2ПТС-4 | 40164 | 17797 | 9640.02 | 18.08.2017 | Передвижное | - | - | - | 1
223 | Полуприцеп тракторный ПТС-6 | 40163 | 17966 | 9731.54 | 18.08.2017 | Передвижное | - | - | - | 1
224 | Полуприцеп тракторный ПТС-6 гос.№8394УХ18 | 40166 | 44915 | 5457.01 | 18.08.2017 | Передвижное | - | - | - | 1
225 | Пресс шнековый ПШЭ-200 | 42483 | 1122244.45 | 118825.92 | 29.12.2017 | Очистные сооружения | - | - | - | 1
226 | Решетка грабельная ГР 125.0915 | 40156 | 522246.67 | 60617.96 | 01.08.2017 | Очистные сооружения | - | - | - | 1
227 | Решетка грабельная РГЭ-800Х1500-8(Н) | 40154 | 522246.67 | 64049.18 | 01.08.2017 | Очистные сооружения | - | - | - | 1
228 | Решетка грабельная РГЭ-800Х1500-8(Н) | 40155 | 522246.67 | 64049.18 | 01.08.2017 | Очистные сооружения | - | - | - | 1
229 | Сварочное зеркало STP-400 Classik | 43680 | 61061.86 | 48048.48 | 30.09.2014 | АБК | - | - | - | 1
230 | Сварочное оборудование ССПТ-225МЭ | 40153 | 72542 | 30775.36 | 31.07.2017 | АБК | - | - | - | 1
231 | Сервер Tehprom | 43690 | 70330.51 | 61890.84 | 04.11.2016 | АБК | - | - | - | 1
232 | Серверное оборудование | 40525 | 1631996.61 | 598398.79 | 31.10.2017 | АБК | - | - | - | 1
233 | Система видеонаблюдения | 42481 | 102534 | 51267 | 20.09.2017 | Очистные сооружения | - | - | - | 1
234 | Система для телеинспекции труб | 40524 | 94437 | 17866.52 | 31.07.2017 | АБК | - | - | - | 1
235 | Система контроля и управления доступом (СКУД) | 40121 | 158134.74 | 20708.16 | 31.10.2017 | АБК | - | - | - | 1
236 | Трактор колесный "Беларус-82.1", 38-41 | 40119 | 101695 | 23112.45 | 01.01.2012 | Передвижное | - | - | - | 1
237 | Транспортер шнековый ТШ(б)Э-220-7,0.00.000-исп.2 | 42484 | 1057065.19 | 111924.54 | 29.12.2017 | Передвижное | - | - | - | 1
238 | Установка горизонтального бурения УГБ-2 | 43678 | 296652.55 | 248021.16 | 30.06.2014 | АБК | - | - | - | 1
239 | Устройство автоматического регулирования АСS800-02 | 43237 | 240888 | 93678.62 | 03.07.2017 | Очистные сооружения | - | - | - | 1
240 | Участок производства биогумуса | 40196 | 419491.52 | 75646.01 | 17.10.2017 | Очистные сооружения | - | - | - | 1
241 | Шкаф управления для ГКНС | 43694 | 1934727.76 | 48234.24 | 29.12.2017 | ГКНС | - | - | - | 1
242 | Экскаватор-погрузчик MST M542, 34-43 | 43679 | 3092010.32 | 2585123.19 | 01.01.2013 | Передвижное | - | - | - | 1
243 | Анализатор Флюорат-02-5М | 40161 | 182000 | 98583.29 | 18.08.2017 | ОВЗ д. Солдырь | - | - | - | 1
244 | Горелка мазутная LAMBORGHINI PNZ 75 | 40151 | 92865 | 12872.44 | 31.07.2017 | ОВЗ д. Солдырь | - | - | - | 1
245 | Стол для титрования металлич.(керамич.столешница) | 40157 | 42392 | 13121.29 | 01.08.2017 | корп.906 | - | - | - | 1
246 | Узел учета стоков промканализации ОВЗ корп.909 | 40159 | 79680 | 25264.33 | 04.08.2017 | корп.909 | - | - | - | 1
247 | Узел учета ХПВ на водоводе №1,2 корп.908 | 40160 | 41899 | 23682.1 | 04.08.2017 | корп.908 | - | - | - | 1
248 | Автомат.сист.пож.сигн.(АСПС) НС-2 подъема | 43672 | 215987.76 | 201824.46 | 26.12.2013 | НС-2 подъема | - | - | - | 1
249 | Многоступ.скважинный насос SP 160-2-AA( скв.4) | 43674 | 156518.11 | 156518.11 | 31.03.2014 | скв.4 | - | - | - | 1
250 | Насос канал.Grundfoss S1134H6А511(КНС-5) | 43623 | 359979 | 359979 | 31.08.2007 | КНС-5 | - | - | - | 1
251 | ШКАНС 0075-2А (ВНС-1) | 44120 | 74750.56 | 74750.56 | 31.01.2008 | ВНС-1 | - | - | - | 1
252 | Котел КВ - 0,4 Т | 40104 | 154626.07 | 154626.07 | 08.10.2003 | Н/С 2 подъема Сянино | - | - | - | 1
253 | Котел КВ - 0,4 Т | 40105 | 140606.59 | 140606.59 | 01.10.2004 | Н/С 2 подъема Сянино | - | - | - | 1
254 | ШКАНС 0055-3А 5,5кВт ВНС-7 | 44084 | 102343.38 | 102343.38 | 31.03.2005 | ВНС-7 | - | - | - | 1
255 | ШКАНС 0075-2А 7,5кВт ВНС-21 | 44083 | 114497.38 | 114497.38 | 31.03.2005 | ВНС-21 | - | - | - | 1
256 | ШКАНС0075-2А 2 нас.7,5 кВт ВНС-5(1) | 44085 | 88400 | 88400 | 30.04.2005 | ВНС-5 | - | - | - | 1
257 | Датчик уровня (арт.скв.№1) | 42616 | 30965.93 | 30965.93 | 30.12.2005 | скв.№1 | - | - | - | 1
258 | Датчик уровня (арт.скв.№2) | 42617 | 30965.93 | 30965.93 | 30.12.2005 | скв.№2 | - | - | - | 1
259 | Насос СП-160-3АА(арт.скв.№1) | 42615 | 183361.14 | 183361.14 | 30.12.2005 | скв.№1 | - | - | - | 1
260 | Расходомер В К-ТЕ Д-150 (арт.скв.№1) | 42612 | 37006.03 | 37006.03 | 30.12.2005 | скв.№1 | - | - | - | 1
261 | Расходомер В К-ТЕ Д-150 (арт.скв.№2) | 42613 | 37006.03 | 37006.03 | 30.12.2005 | скв.№2 | - | - | - | 1
262 | Система обеззараживания воды диоксидом хлора | 44087 | 3164859.85 | 2690130.15 | 30.12.2005 | Н/С 2 подъема Сянино | - | - | - | 1
263 | Станция управления сетевыми насосами (арт.скв.№1) | 42625 | 139295.7 | 139295.7 | 30.12.2005 | скв.№1 | - | - | - | 1
264 | Станция управления сетевыми насосами (арт.скв.№2) | 42626 | 139295.7 | 139295.7 | 30.12.2005 | скв.№2 | - | - | - | 1
265 | Устройство защиты и упр-я двигателя (арт.скв.№1) | 42618 | 21279.91 | 21279.91 | 30.12.2005 | скв.№1 | - | - | - | 1
266 | Устройство защиты и упр-я двигателя (арт.скв.№2) | 42619 | 21279.91 | 21279.91 | 30.12.2005 | скв.№2 | - | - | - | 1
267 | ШКАНС 0075-2А (ВНС-2) | 44111 | 86550 | 86550 | 31.03.2006 | ВНС-2 | - | - | - | 1
268 | ШКАНС 0185-3А (ВНС-4) | 44110 | 126187.05 | 126187.05 | 27.03.2006 | ВНС-4 | - | - | - | 1
269 | Датчик уровня (свк.4) | 42634 | 48141.5 | 48141.5 | 28.11.2006 | свк.4 | - | - | - | 1
270 | Датчик уровня (скв.3) | 42631 | 48141.5 | 48141.5 | 28.11.2006 | скв.3 | - | - | - | 1
271 | Насос SP-215-2А (скв.3) | 42640 | 327770.84 | 327770.84 | 28.11.2006 | скв.3 | - | - | - | 1
272 | Станция управления 30кВт (скв.4) | 42641 | 156128.35 | 156128.35 | 28.11.2006 | свк.4 | - | - | - | 1
273 | Станция управления 50кВт(свк.3) | 42639 | 171695.06 | 171695.06 | 28.11.2006 | скв.3 | - | - | - | 1
274 | Устройство защиты и управл.двигателя (скв.3) | 42638 | 24791.43 | 24791.43 | 28.11.2006 | скв.3 | - | - | - | 1
275 | Устройство защиты и управл.двигателя (скв.4) | 42637 | 24791.43 | 24791.43 | 28.11.2006 | свк.4 | - | - | - | 1
276 | Водоразборная колонка д.Верхняя Убыть | 30318 | 171331.67 | 74671.71 | 31.03.2009 | д.Верхняя Убыть | - | - | - | 1
277 | ШКАНС0 750-3А НС Ш подъем | 44117 | 415857.54 | 415857.54 | 31.08.2006 | НС 3 подъема | - | - | - | 1
278 | Автомобиль ГАЗ-3035КД А401ЕН 18 | 43639 | 401072 | 401072 | 01.01.2007 | Передвижное | - | - | - | 1
279 | Станция повышен.давл.Hydro 2000МЕ-CRE45-4(ВНС-19) | 43619 | 1736811.32 | 1736811.32 | 30.11.2009 | ВНС-19 | - | - | - | 1
280 | Бензорез "Хускварна"-950К | 40427 | 19708 | 19708 | 30.09.2010 | ОВЗ д. Солдырь | - | - | - | 1
281 | Генератор АСП "Вепрь" | 40422 | 59916.6 | 59916.6 | 13.08.2010 | АБК | - | - | - | 1
282 | Мотопомпа бензиновая РТG-307 ST | 43663 | 29792.23 | 29792.23 | 26.03.2010 | Очистные сооружения | - | - | - | 1
283 | Электростанция бензиновая 6 кВт/220В(Вепрь) | 43661 | 71350.85 | 71350.85 | 26.03.2010 | АБК | - | - | - | 1
284 | Насосн.обор.,система автоматики(КНС-2ул.М.Гвардии) | 43692 | 477942.48 | 306373.5 | 31.08.2016 | КНС-2 | - | - | - | 1
285 | А/прицеп 2птс-4 887Б 37-62 УН гар.2354 | 42479 | 1 | 1 | 07.04.2017 | Передвижное | - | - | - | 1
286 | Автомобиль артк-м гос.№Н693МА гар.2459 | 42477 | 1 | 0.34 | 01.01.2005 | Передвижное | - | - | - | 1
287 | Автопогрузчик Балканар ДЗ-1788 №38-04УС | 42474 | 1 | 1 | 01.01.1987 | Передвижное | - | - | - | 1
288 | Агрегат мех.очистки ХЖ2.966.022-27 | 41313 | 86196.38 | 86196.38 | 01.04.2017 | Корпус 2034 | - | - | - | 1
289 | Агрегат механической очитки сточных вод | 41276 | 1 | 0.34 | 01.04.2017 | Корпус 2034 | - | - | - | 1
290 | Бак питательный | 41175 | 1 | 0.51 | 01.04.2017 | Корпус 911 | - | - | - | 1
291 | Бидисцилятор БС | 41311 | 40042.89 | 4827.83 | 01.04.2017 | Корпус 191/1 | - | - | - | 1
292 | Водоочистная сетка ТН-1500 | 41218 | 1 | 0.34 | 01.01.1989 | Корпус 902 | - | - | - | 1
293 | Воздуходувка ТВ-175 | 41236 | 1 | 0.34 | 01.01.1975 | Корпус 62 | - | - | - | 1
294 | Гидромолот 300S | 42482 | 356400 | 26730 | 22.12.2017 | Передвижное | - | - | - | 1
295 | Диспетчерский пункт сбк осв | 41124 | 1 | 0.17 | 01.01.1987 | Корпус 906 | - | - | - | 1
296 | Дистиллятор мембранный ДВС-м/1 | 41425 | 11413.01 | 3403.91 | 01.04.2017 | Корпус 906 | - | - | - | 1
297 | Илоскреб ИПР-24 | 41207 | 1 | 0.34 | 01.01.1990 | Корпус 12 | - | - | - | 1
298 | Илоскреб ИПР-24 | 41214 | 1 | 0.34 | 01.01.1991 | Корпус 12 | - | - | - | 1
299 | Илосос ИВР-24 | 41229 | 1 | 0.34 | 01.01.1974 | Корпус 12 | - | - | - | 1
300 | Илосос ИВР-24 | 41230 | 1 | 0.34 | 01.01.1974 | Корпус 12 | - | - | - | 1
301 | Илосос ИВР-24 | 41265 | 1 | 0.34 | 01.01.1998 | Корпус 12 | - | - | - | 1
302 | Илосос ИВР-24 | 41266 | 1 | 0.34 | 01.01.1998 | Корпус 12 | - | - | - | 1
303 | Илосос ИВР-24 | 41267 | 1 | 0.34 | 01.01.1998 | Корпус 12 | - | - | - | 1
304 | Илосос ИВР-24 | 41273 | 1 | 0.34 | 01.04.2017 | Корпус 12 | - | - | - | 1
305 | Кондуктомер "Анион-4120" с крепежом | 41432 | 1 | 1 | 01.04.2017 | Корпус 906 | - | - | - | 1
306 | Котел паровой Е-1,0-0,9м-3 | 41147 | 1 | 0.51 | 01.04.2017 | Корпус 911 | - | - | - | 1
307 | Котел паровой Е-1,0-0,9м-3 | 41148 | 1 | 0.51 | 01.04.2017 | Корпус 911 | - | - | - | 1
308 | Котел паровой Е-1/9-1м №3 | 41153 | 61933.77 | 31905.26 | 01.04.2017 | Корпус 911 | - | - | - | 1
309 | Котел паровой Е-1/9-1м №4 | 41295 | 43279.73 | 36787.83 | 01.04.2017 | Корпус 911 | - | - | - | 1
310 | Кран q=5т, l=10,8 н=12м | 41185 | 1 | 0.34 | 01.01.1987 | Корпус 908 | - | - | - | 1
311 | Кран балка | 41219 | 1 | 0.34 | 01.01.1989 | Корпус 908 | - | - | - | 1
312 | Кран балка подв. q=3т.с. корп.903 | 41215 | 1 | 0.34 | 01.01.1991 | Корпус 903 | - | - | - | 1
313 | Кран балка радиальная корп.902 | 41202 | 1 | 0.34 | 01.01.1989 | Корпус 902 | - | - | - | 1
314 | Кран мостовой q=2т h=6м l=3м корп.2034 | 41309 | 89994.07 | 22172.42 | 01.01.2008 | Корпус 2034 | - | - | - | 1
315 | Кран мостовой q=2т h=6м l=4.8м (21-3164) корп.2034 | 41304 | 74304.26 | 10796.36 | 01.01.2008 | Корпус 2034 | - | - | - | 1
316 | Кран мостовой q=3тн корп.62 | 41163 | 1 | 0.34 | 01.01.1964 | Корпус 62 | - | - | - | 1
317 | Кран мостовой q=3тн корп.62 | 41192 | 1 | 0.34 | 01.01.1959 | Корпус 62 | - | - | - | 1
318 | Кран подв.однобалоч. q=2т h=18м l=10,8/9м | 41310 | 40148.18 | 9891.62 | 01.01.2008 | Корпус 909 | - | - | - | 1
319 | Кран подвесной q=2тн. | 41253 | 1 | 0.34 | 01.01.1977 | Корпус 12 | - | - | - | 1
320 | Кран подвесной q=2тн. | 41254 | 1 | 0.34 | 01.01.1977 | Корпус 12 | - | - | - | 1
321 | Кран эл.подв.q=2т пр.6м | 41196 | 1 | 0.34 | 01.01.1989 | Корпус 905 | - | - | - | 1
322 | Кран эл.подв.q=3т l=9м н=6м | 41197 | 1 | 0.34 | 01.01.1989 | Корпус 13 | - | - | - | 1
323 | Кран- балка подвесная q=3т корп.904 | 41237 | 1 | 0.34 | 01.01.1992 | Корпус 904 | - | - | - | 1
324 | Кран- балка подвесная q=3т корп.904 | 41238 | 1 | 0.34 | 01.01.1992 | Корпус 904 | - | - | - | 1
325 | Машина водоочистная тн-1500-13500 к.902 | 41305 | 526238.52 | 426002.66 | 01.01.2006 | Корпус 902 | - | - | - | 1
326 | Насос 10ф-12 с дв. | 41221 | 1 | 0.34 | 01.01.1973 | Корпус 2034 | - | - | - | 1
327 | Насос 10ф-12 с дв. | 41223 | 1 | 0.34 | 01.01.1973 | Корпус 2034 | - | - | - | 1
328 | Насос д1250х65с двиг. | 41183 | 1 | 0.34 | 01.01.1987 | Корпус 902 | - | - | - | 1
329 | Насос д1250х65с двиг. | 41184 | 1 | 0.34 | 01.01.1987 | Корпус 902 | - | - | - | 1
330 | Насос д1250х65с двиг. | 41186 | 1 | 0.34 | 01.01.1987 | Корпус 908 | - | - | - | 1
331 | Насос д1250х65с двиг. | 41187 | 1 | 0.34 | 01.01.1987 | Корпус 908 | - | - | - | 1
332 | Насос д2000-21 | 41159 | 1 | 0.34 | 01.01.1988 | Корпус 12 | - | - | - | 1
333 | Насос д2500 62 | 41203 | 1 | 0.34 | 01.01.1989 | Корпус 902 | - | - | - | 1
334 | Насос д2500 62 | 41204 | 2497923.68 | 169351.02 | 01.01.1989 | Корпус 902 | - | - | - | 1
335 | Насос ДЗ 200х33 | 41180 | 1 | 0.34 | 01.01.1987 | Корпус 908 | - | - | - | 1
336 | Насос ДЗ 200х33 | 41181 | 1 | 0.34 | 01.01.1987 | Корпус 908 | - | - | - | 1
337 | Насос ДЗ 200х33 | 41182 | 1 | 0.34 | 01.01.1987 | Корпус 908 | - | - | - | 1
338 | Насос ц/б 16ндн | 41239 | 1 | 0.34 | 01.01.1975 | Корпус 12 | - | - | - | 1
339 | Насос ц/б 16ндн | 41255 | 1 | 0.34 | 01.01.1975 | Корпус 12 | - | - | - | 1
340 | Насос ц/б 16ндн | 41256 | 1 | 0.34 | 01.01.1975 | Корпус 12 | - | - | - | 1
341 | Насос ц/б 16ндн | 41257 | 1 | 0.34 | 01.01.1975 | Корпус 12 | - | - | - | 1
342 | Панель управления ПЭХ | 41133 | 1 | 0.17 | 01.01.1976 | Корпус 62 | - | - | - | 1
343 | Панель управления ПЭХ | 41134 | 1 | 0.17 | 01.01.1976 | Корпус 62 | - | - | - | 1
344 | Панель управления ПЭХ | 41135 | 1 | 0.17 | 01.01.1976 | Корпус 62 | - | - | - | 1
345 | Подогреватель ПМ25,6 | 41166 | 1 | 0.34 | 01.04.2017 | Корпус 911 | - | - | - | 1
346 | Подстанция 2ктп-400/6/0,4 тп-1 | 41099 | 1 | 0.17 | 01.01.1989 | Корпус 902 | - | - | - | 1
347 | Подстанция 2ктп-400/6/0,4 тп-3 | 41145 | 1 | 0.17 | 01.01.1986 | Корпус 905 | - | - | - | 1
348 | Прибор вак.фильтров ПВФ 35.500.1 с насосом | 41423 | 1 | 0.34 | 01.04.2017 | Корпус 906 | - | - | - | 1
349 | Прицеп тракторный 2птс-4 УВ 89-85 гар.2445 | 42480 | 1 | 1 | 07.04.2017 | АБК | - | - | - | 1
350 | Распределительное устройство 0,4 Кв | 41156 | 1 | 0.17 | 01.01.2007 | Корпус 62 | - | - | - | 1
351 | Резервуар для мазута V-25 куб.м. | 41170 | 1 | 0.34 | 01.04.2017 | Корпус 911 | - | - | - | 1
352 | Резервуар для мазута V-25 куб.м. | 41171 | 1 | 0.34 | 01.04.2017 | Корпус 911 | - | - | - | 1
353 | Рессивер V=10 куб.м. | 41190 | 1 | 1 | 01.04.2017 | Корпус 911 | - | - | - | 1
354 | РУ-6кв н/ст."Водозабор" | 41120 | 1 | 0.17 | 01.01.1988 | ОВЗ д. Солдырь | - | - | - | 1
355 | РУ-6кв п/ст31 | 41130 | 1 | 0.17 | 01.01.1975 | ОВЗ д. Солдырь | - | - | - | 1
356 | Станция управления НЭХ-5014 | 41141 | 1 | 0.17 | 01.01.1978 | Корпус 005а | - | - | - | 1
357 | Станция управления ПЭХ-50142 3-н2 | 41137 | 1 | 0.17 | 01.01.1977 | Корпус 7 | - | - | - | 1
358 | Станция управления ПЭХ-50142 3-н2 | 41138 | 1 | 0.17 | 01.01.1977 | Корпус 7 | - | - | - | 1
359 | Станция управления ПЭХ-50142 3-н2 | 41139 | 1 | 0.17 | 01.01.1977 | Корпус 7 | - | - | - | 1
360 | Т/подстанция 2ктп-1000-6/0,4 тп-2 | 41116 | 2012.94 | 342.21 | 01.01.1994 | Корпус 908 | - | - | - | 1
361 | Таль ТЭ-3-521 | 41224 | 1 | 0.34 | 01.01.1975 | Корпус 2034 | - | - | - | 1
362 | Таль электрическая q=5т н=24м корп.902 | 41307 | 1 | 0.34 | 01.01.2008 | Корпус 902 | - | - | - | 1
363 | Таль электрическая ТЭ200-521 г/п 2т. h=12м к.2034 | 41294 | 1 | 0.34 | 01.04.2017 | Корпус 2034 | - | - | - | 1
364 | Трактор ДТ-75Д №38-01 (старый гар.2366 33-53УВ) | 42456 | 1 | 1 | 01.01.1997 | Передвижное | - | - | - | 1
365 | Трактор ЛТЗ-55А , 38-03 (гар.2305 21-14 УВ) | 42453 | 1 | 1 | 01.01.0993 | Передвижное | - | - | - | 1
366 | Трактор МТЗ-82 г. № 11-95 (старый №07-16 гар.919) | 42471 | 1 | 1 | 01.01.2001 | Передвижное | - | - | - | 1
367 | Трактор МТЗ-82 г. № 11-96 (старый №07-15 гар.918) | 42470 | 1 | 1 | 01.01.2001 | Передвижное | - | - | - | 1
368 | Трактор МТЗ-82.1 №11-97(старый №36-73 УН гар.2437) | 42472 | 1 | 1 | 01.01.2003 | Передвижное | - | - | - | 1
369 | Трансформатор силовой ТМГ-1000 6/0,4 | 41154 | 88481.25 | 15193.75 | 01.01.2005 | Очистные сооружения | - | - | - | 1
370 | Трансформатор силовой ТМГ-1000 Ква | 41155 | 89119.87 | 15000.29 | 01.01.2005 | Очистные сооружения | - | - | - | 1
371 | Трансформатор ТМ-630/6 | 41140 | 1 | 0.17 | 01.01.1977 | Очистные сооружения | - | - | - | 1
372 | Трансформатор ТМ-630/6 | 41143 | 1 | 0.17 | 01.01.1978 | Очистные сооружения | - | - | - | 1
373 | Турбовоздуходувка ТВ-175-1,6 корп.62 | 41194 | 1 | 0.34 | 01.01.1989 | Корпус 62 | - | - | - | 1
374 | Турбовоздуходувка ТВ-80 корп.62 | 41458 | 1 | 0.34 | 01.01.1982 | Корпус 62 | - | - | - | 1
375 | Турбовоздуходувка ТВ-80-1,4 | 41282 | 45833.28 | 12986.13 | 01.01.2002 | Корпус 2034 | - | - | - | 1
376 | Турбовоздуходувка ТВ-80/1,8 | 41222 | 1 | 0.34 | 01.01.1982 | Корпус 62 | - | - | - | 1
377 | Турбовоздуходувка ц/б ТВ-175-1,6м1-в2 к.62 | 41275 | 117055.61 | 20305.65 | 01.01.2000 | Корпус 62 | - | - | - | 1
378 | Установка обеззараживания сточ.вод УДВ-1000/288 №1 | 41287 | 1 | 0.17 | 01.01.2002 | Корпус 13 | - | - | - | 1
379 | Установка обеззараживания сточ.вод УДВ-1000/288 №2 | 41288 | 1 | 0.17 | 01.01.2002 | Корпус 13 | - | - | - | 1
380 | Установка обеззараживания сточ.вод УДВ-1000/288 №3 | 41289 | 1 | 0.17 | 01.01.2002 | Корпус 13 | - | - | - | 1
381 | Установка обеззараживания сточ.вод УДВ-1000/288 №4 | 41290 | 1 | 0.17 | 01.01.2002 | Корпус 13 | - | - | - | 1
382 | Участок механического обезвоживания осадка | 30508 | 1 | 0.17 | 01.01.2000 | Корпус 12 | - | - | - | 1
383 | Фильтр мазута ФМ 25-3-5 | 41177 | 1 | 0.51 | 01.04.2017 | Корпус 911 | - | - | - | 1
384 | Фильтр мазута ФМ 25-3-5 | 41178 | 1 | 0.51 | 01.04.2017 | Корпус 911 | - | - | - | 1
385 | Фильтр мазута ФМ 25-3-5 | 41179 | 1 | 0.51 | 01.04.2017 | Корпус 911 | - | - | - | 1
386 | Фильтр мазута ФМ 25-30-5 | 41176 | 1 | 0.51 | 01.04.2017 | Корпус 911 | - | - | - | 1
387 | Шасси самоходное ВТЗ-30СШ 11-98 (УУ 46-16 гар.2462 | 42473 | 1 | 0.34 | 01.01.2006 | Передвижное | - | - | - | 1
388 | Шкаф ШПС43-8-302-36 | 41122 | 1 | 0.17 | 01.01.1987 | Корпус 908 | - | - | - | 1
389 | Щит 0,4 кв п/ст 158 | 41131 | 1 | 0.17 | 01.01.1970 | Корпус 158 | - | - | - | 1
390 | Щит 0,4 Квт из 11пан. п/ст31 | 41132 | 1 | 0.17 | 01.01.1975 | Корпус 62 | - | - | - | 1
391 | Щит 0,4 КВт п/с 36 | 41136 | 1 | 0.17 | 01.01.1977 | Корпус 12 | - | - | - | 1
392 | Щит КИП | 41129 | 1 | 0.17 | 01.01.1975 | Корпус 7 | - | - | - | 1
393 | Щит оператора | 41094 | 1 | 0.17 | 01.01.1988 | Корпус 12 | - | - | - | 1
394 | Щит приборный черт.47-5015.000000 | 41149 | 6181.55 | 1236.24 | 01.04.2017 | Очистные сооружения | - | - | - | 1
395 | Щит упр-я щун-15 н/ст.2034 | 41127 | 1 | 0.17 | 01.01.1975 | Корпус 2034 | - | - | - | 1
396 | Щит управл.фильтр. | 41093 | 1 | 0.17 | 01.01.1988 | Корпус 12 | - | - | - | 1
397 | Щит управления илососами очист.сооруж. | 41118 | 1528 | 173.23 | 01.01.1997 | Корпус 9 | - | - | - | 1
398 | Щит управления осветл.ч.43п1-2-4э02 | 41106 | 1 | 0.17 | 01.01.1991 | Корпус 904 | - | - | - | 1
399 | Щит управления осветл.ч.43п1-2-4э02 | 41107 | 1 | 0.17 | 01.01.1991 | Корпус 904 | - | - | - | 1
400 | Щит управления осветл.ч.43п1-2-4э02 | 41108 | 1 | 0.17 | 01.01.1991 | Корпус 904 | - | - | - | 1
401 | Щит управления осветл.ч.43п1-2-4э02 | 41109 | 1 | 0.17 | 01.01.1991 | Корпус 904 | - | - | - | 1
402 | Щит управления осветл.ч.43п1-2-4э02 | 41110 | 1 | 0.17 | 01.01.1991 | Корпус 904 | - | - | - | 1
403 | Щит управления осветл.ч.43п1-2-4э02 | 41111 | 1 | 0.17 | 01.01.1991 | Корпус 904 | - | - | - | 1
404 | Щит управления осветл.ч.43п1-2-4э02 | 41112 | 1 | 0.17 | 01.01.1991 | Корпус 904 | - | - | - | 1
405 | Щит управления осветл.ч.43п1-2-4э02 | 41113 | 1 | 0.17 | 01.01.1991 | Корпус 904 | - | - | - | 1
406 | Щит управления осветл.ч.43п1-2-4э02 | 41114 | 1 | 0.17 | 01.01.1991 | Корпус 904 | - | - | - | 1
407 | Щит управления осветл.ч.43п1-2-4э02 | 41115 | 1 | 0.17 | 01.01.1991 | Корпус 904 | - | - | - | 1
408 | Щит ЩАС ч43-8-302-1с-5775-3 | 41123 | 1 | 0.17 | 01.01.1987 | Корпус 908 | - | - | - | 1
409 | Щит-3щ | 41100 | 1 | 0.17 | 01.01.1989 | Корпус 902 | - | - | - | 1
410 | Щит-4щ | 41101 | 1 | 0.17 | 01.01.1989 | Корпус 902 | - | - | - | 1
411 | Щит-5щ | 41102 | 1 | 0.17 | 01.01.1989 | Корпус 902 | - | - | - | 1
412 | Щит-6щ | 41103 | 1 | 0.17 | 01.01.1989 | Корпус 902 | - | - | - | 1
413 | Щитовая 0,4 КВт тп-2 | 41121 | 1 | 0.17 | 01.01.1987 | Корпус 908 | - | - | - | 1
414 | Экскаватор ЭО-2621 №11-94УС(гос.№36-72 УН г/н2436) | 42475 | 1 | 0.34 | 01.01.2002 | Передвижное | - | - | - | 1
415 | Эл. погрузчик | 41504 | 1 | 0.51 | 01.04.2017 | Корпус 12 | - | - | - | 1
416 | Эл.двигатель а-4-400 у-6 500кВт | 41095 | 1 | 0.17 | 01.04.2017 | Корпус 902 | - | - | - | 1
417 | Эл.двигатель а-4-400 у-6 500кВт | 41096 | 1 | 0.17 | 01.04.2017 | Корпус 902 | - | - | - | 1
418 | Эл.двигатель А03-35556 160 КВт | 41146 | 1 | 0.17 | 01.01.1985 | Корпус 12 | - | - | - | 1
419 | Эл.двигатель АО3-355 160 КВт | 41144 | 1 | 0.17 | 01.01.1980 | Корпус 12 | - | - | - | 1
420 | Эл.кран-балка подвес. q=2тн дл.4,5/5,1м корп.909 | 41213 | 1 | 0.34 | 01.01.1991 | Корпус 909 | - | - | - | 1
421 | Эл.таль г/п 3,2 тн корп.905 | 41212 | 1 | 0.34 | 01.01.1989 | Корпус 905 | - | - | - | 1
422 | Электротележка ЭТ-2047 | 41472 | 1 | 0.51 | 01.04.2017 | Корпус 270 | - | - | - | 1
423 | Электротележка ЭТ-2047 | 41471 | 1 | 0.51 | 01.04.2017 | Корпус 270 | - | - | - | 1
424 | Аквадистиллятор ДЭ-25 | 41439 | 8487.52 | 2121.94 | 01.04.2017 | Корпус 906 | - | - | - | 1
425 | Анализатор "Флюорат" | 41361 | 1 | 1 | 01.04.2017 | Корпус 906 | - | - | - | 1
426 | Анализатор флюорат | 41382 | 1 | 1 | 01.04.2017 | Корпус 906 | - | - | - | 1
427 | Бак конденсатный | 41174 | 1 | 0.51 | 01.04.2017 | Корпус 911 | - | - | - | 1
428 | Баня жидкостная tw-2 "Элми" | 41384 | 1 | 1 | 01.04.2017 | Корпус 906 | - | - | - | 1
429 | Бидистиллятор стеклянный бс | 41284 | 8723.95 | 2213.57 | 01.04.2017 | Корпус 906 | - | - | - | 1
430 | Бокс ламинарный ВЛ 12-1000 1кл со столом | 41500 | 1 | 1 | 01.04.2017 | Корпус 906 | - | - | - | 1
431 | Бокс ламинарный ВЛ-12-100 с воздухоочист. | 41503 | 1 | 1 | 01.04.2017 | Корпус 906 | - | - | - | 1
432 | Весы аналитические СР-124s Sartorlus | 41403 | 1 | 1 | 01.04.2017 | Корпус 906 | - | - | - | 1
433 | Весы лабораторные ВР 221s | 41409 | 1 | 1 | 01.04.2017 | Корпус 906 | - | - | - | 1
434 | Инкубатор лабораторный v=93л Sanyomlp-162 | 41428 | 1 | 1 | 01.04.2017 | Корпус 906 | - | - | - | 1
435 | Кондуктометр анион 4120 | 41390 | 1 | 1 | 01.04.2017 | Корпус 906 | - | - | - | 1
436 | Печь муфельная МИМП-10п (1100 гр.С) | 41302 | 1 | 1 | 01.04.2017 | Корпус 906 | - | - | - | 1
437 | Спектрофотометр Юнико 1201 | 41436 | 1 | 1 | 01.04.2017 | Корпус 906 | - | - | - | 1
438 | Спектрофотометр Юнико 1201 | 41437 | 1 | 1 | 01.04.2017 | Корпус 906 | - | - | - | 1
439 | Спектрофотометр Юнико 1201 | 41438 | 1 | 1 | 01.04.2017 | Корпус 906 | - | - | - | 1
440 | Термостат водяной ТК-37 | 41385 | 1 | 1 | 01.04.2017 | Корпус 906 | - | - | - | 1
441 | Термостат суховоздушный ТВЛ-К-120 | 41386 | 1 | 1 | 01.04.2017 | Корпус 906 | - | - | - | 1
442 | Фотокалориметр КФК-3 | 41360 | 1 | 1 | 01.04.2017 | Корпус 906 | - | - | - | 1
443 | Фотометр фотоэлектр.КФК-3 | 41362 | 1 | 1 | 01.04.2017 | Корпус 906 | - | - | - | 1
444 | Система видеонаблюдения АБК | 44156 | 74350.76 | 74350.76 | 31.12.2011 | АБК | - | - | - | 1
445 | Система видеонаблюдения НС-2 подъема | 44157 | 78943.55 | 78943.55 | 31.12.2011 | НС-2 подъема | - | - | - | 1
446 | Фильтр-пресс ленточный ЭФП-ЛА-2,0 | 40122 | 3460451.97 | 244267.2 | 31.03.2018 | Очистные сооружения | - | - | - | 1
447 | Навесное оборудование для измельчения веток | 40124 | 108971.92 | 25147.38 | 18.06.2013 | Очистные сооружения | - | - | - | 1
448 | Преобразователь частотный VACON0100-3L-0310-5-FLOW+FL04+DPA | 40167 | 363822.97 | 6013.6 | 29.09.2018 | ОВЗ д. Солдырь | - | - | - | 1
1 | Артскважина № 1 | 20032 | 60269.2 | 60269.2 | 2009-06-02 | Удмуртская Республика, Глазовский район, Кожильская сельская администрация, Артскважина № 1 | 12.3 | 0 | - | 1
2 | Артскважина № 2 | 20033 | 62115.4 | 62115.4 | 2009-06-02 | Удмуртская Республика, Глазовский район, Кожильская сельская администрация, Артскважина № 2 | 12.3 | 0 | - | 1
3 | Артскважина № 3 | 20019 | 55379.95 | 55379.95 | 2009-06-02 | Удмуртская Республика, Глазовский район, Кожильская сельская администрация, Артскважина № 3 | 12.3 | 0 | - | 1
4 | Артскважина № 4 | 20020 | 47505.02 | 47505.02 | 2009-06-02 | Удмуртская Республика, Глазовский район, Кожильская сельская администрация, Артскважина № 4 | 14.9 | 0 | - | 1
5 | Вспомогательный корпус | 10002 | 1150311.1 | 682016.13 | 2009-06-02 | УР, г. Глазов, ул. Толстого 48 | 0 | 843.3 | - | 1
6 | Гpязевая канализация | 30626 | 20216.33 | 20216.33 | 2009-06-02 | Удмуртская Республика, Глазовский район, д. Сянино | 0 | 107 | - | 1
7 | Гараж | 10005 | 1820314 | 592992.3 | 2009-06-02 | УР, г. Глазов, ул. Толстого 48 | 1535.7 | 0 | - | 1
8 | Дренажная канализация | 30628 | 265129.4 | 257716.18 | 2009-06-02 | Удмуртская Республика, Глазовский район, д. Сянино | 0 | 399 | - | 1
9 | Здание гаража-склада | 20051 | 135142.56 | 49738.87 | 2009-06-02 | Удмуртская Республика, Глазовский р-н, д Сянино, д б/н | 115.9 | 0 | - | 1
10 | Здание НС 2 подъема | 20021 | 3227953.43 | 1898076.27 | 2009-06-02 | Удмуртская Республика, Глазовский район, д. Сянино | 465.5 | 0 | - | 1
11 | Здание хлораторной,совмещенной со складом | 20022 | 1171822.71 | 877295.34 | 2009-06-02 | Удмуртская Республика, Глазовский р-н, д Сянино, д. б/н | 109.7 | 0 | - | 1
12 | Здание КНС № 3 | 20003 | 1499704.31 | 1316797.66 | 2009-06-02 | Удмуртская Республика, г. Глазов, ул. Карла Маркса, от западного угла дома № 11/37 по ул. К. Маркса 55,0 м на запад и 30,7 м на север | 137.8 | 0 | - | 1
13 | Здание КНС № 7 | 20006 | 144379.6 | 105725.13 | 2009-06-02 | Удмуртская Республика, г. Глазов, от северо-восточного угла дома №41 по ул. Советской 16,9 м на юг и 25,6 м на восток | 13.2 | 0 | - | 1
14 | Здание КНС № 9 | 20052 | 101669.2 | 75706.93 | 2009-06-02 | Удмуртская Республика, г. Глазов, от юго-восточного угла дома №53 по ул.Глазовской 6,0 м на юг и 21,7 м на восток | 18.4 | 0 | - | 1
15 | Павильон | 20034 | 412744.33 | 90973.68 | 2007-07-27 | Удмуртская Республика, Глазовский район, Кожильская сельская администрация, артскважина №3р | 9.5 | 0 | - | 1
16 | Павильон площадью 9,7 кв.м., скважина протяжённостью 43,6 м | 20025 | 415153.24 | 91504.68 | 2007-07-27 | УР, Глазовский район, Кожильская сельская администрация, Артскважина №4р | 9.7 | 0 | - | 1
17 | Павильон | 10006 | 145991.55 | 24235.17 | 2009-06-02 | Удмуртская Республика, г Глазов, ул 2 Набережная, участок находится примерно в 5 метрах от ориентира по направлению на восток и 4,7 м на север | 42.6 | 0 | - | 1
18 | Павильон | 10007 | 145991.55 | 24235.17 | 2009-06-02 | Удмуртская Республика, г Глазов, ул Калинина, д. б/н | 39.2 | 0 | - | 1
19 | Помещение ВНС № 16 | 20044 | 79619.27 | 28142.93 | 2009-06-02 | Удмуртская Республика, г. Глазов, от северо-восточного угла дома № 41 по ул.Толстого 19,0 м на север | 21.5 | 0 | - | 1
20 | Помещение ВНС № 18 | 20059 | 59733 | 19851.87 | 2009-06-02 | Удмуртская Республика, г. Глазов, ул.К.Маркса 5а | 18.1 | 0 | - | 1
21 | Помещение ВНС № 19 | 20054 | 48165.08 | 18164.78 | 2009-06-02 | Удмуртская Республика, г. Глазов, от северо-восточного угла дома №33 по ул Первомайской 16,7 м на юг и 12,8 м на восток | 19.1 | 0 | - | 1
22 | Помещение ВНС № 8, помещение подвала | 20014 | 67808 | 56794.56 | 2009-06-02 | Удмуртская Республика, г. Глазов, ул. Пряженникова 47а | 31.3 | 0 | - | 1
23 | Резервуар чистой воды № 1 ёмкостью 1000 куб.м. | 20023 | 286576.62 | 286576.62 | 2009-06-02 | Удмуртская Республика, Глазовский район, д. Сянино | 228 | 0 | - | 1
24 | Резервуар чистой воды № 2 ёмкостью 1000 куб.м | 20024 | 314592.78 | 314592.78 | 2009-06-02 | Удмуртская Республика, Глазовский район, д.Сянино | 228 | 0 | - | 1
25 | Резервуар чистой воды 3 подъёма объёмом 3312 куб.м | 20029 | 1054256.71 | 1054256.71 | 2009-06-02 | Удмуртская Республика, г. Глазов, Химмашевское шоссе, 1 | 720 | 0 | - | 1
26 | Резервуар чистой воды 3 подъема объемом 3312 куб.м. | 20030 | 1054256.71 | 1054256.71 | 2009-06-02 | Удмуртская Республика, г. Глазов, Химмашевское шоссе, 1 | 720 | 0 | - | 1
27 | Сети электроснабжения 0,4 кВ ВНС-4Р | 30225 | 21043.67 | 12603.21 | 2009-06-02 | Удмуртская Республика, Глазовский район | 0 | 210 | - | 1
28 | Автодорога к НС 2 подъема | 20056 | 2030264.78 | 1083673.29 | 2009-06-02 | Удмуртская Республика, Глазовский район, дер. Сянино | 0 | 648 | - | 1
29 | Ж/Б забор ВНС-3р | 20040 | 1113621.9 | 469377.99 | 2007-07-27 | Удмуртская Республика, Глазовский район, Кожильская сельская администрация | 0 | 223 | - | 1
30 | Ж/Б забор ВНС-4р | 20049 | 854746.64 | 360264.51 | 2007-07-27 | Удмуртская Республика, Глазовский район, Кожильская сельская администрация | 0 | 319.5 | - | 1
31 | Забор НС 2 подъема | 20038 | 362380.62 | 213680.6 | 2009-06-02 | Удмуртская Республика, Глазовский район, д. Сянино | 0 | 506.05 | - | 1
32 | Забор ж/б НС 3 подъема | 20035 | 326069.84 | 326069.84 | 2009-06-02 | Удмуртская Республика, г. Глазов, Химмашевское шоссе, 1 | 0 | 500.15 | - | 1
33 | Здание административно-бытового корпуса | 10015 | 228000 | 8360 | 2017-10-09 | Удмуртская Республика, Глазовский район, д.Сянино, территория насосной станции второго подъема | 598.3 | 0 | - | 1
34 | Здание абонентского отдела | 20062 | 800830.09 | 356738.12 | 2009-06-02 | Удмуртская Республика, г. Глазов, ул. Толстого 48 | 125 | 0 | - | 1
35 | Канализационная насосная станция | 20076 | 1434214.89 | 206019.84 | 2016-07-01 | Удмуртская Республика, г. Глазов, ул. Пастухова | 5.7 | 0 | - | 1
36 | Подъездная дорога к базе протяженностью 42,4 п.м. | 20048 | 2622517.72 | 1274628.02 | 2009-06-02 | Удмуртская Республика, г. Глазов, ул. Толстого 48 | 0 | 42.4 | - | 1
37 | Склад оборудования и материалов | 10009 | 686809.96 | 307634.04 | 2009-06-02 | Удмуртская Республика, г. Глазов, ул. Толстого 48 | 277 | 0 | - | 1
38 | Эстакада для мойки машин | 20045 | 69021.38 | 42100.5 | 2009-06-02 | Удмуртская Республика, г. Глазов, ул. Толстого 48 | 57.9 | 0 | - | 1
39 | Здание ВНС №22 | 20027 | 67200 | 22699.58 | 2002-12-11 | Удмуртская Республика, г. Глазов, от юго-восточного угла церкви 32,9 м на юг и 72,8 м на восток | 28.4 | 0 | - | 1
40 | Водопроводная сеть | 30277 | 43608.24 | 23598 | 2005-12-05 | Удмуртская Республика, г. Глазов, ул. Драгунова | 0 | 214 | - | 1
41 | Водопроводная сеть | 30285 | 15009 | 0 | 2005-12-23 | Удмуртская Республика, г. Глазов, жилой поселок ОАО "Удмуртская птицефабрика" | 0 | 1005 | - | 1
42 | Водопроводная сеть | 30280 | 301233 | 301233 | 2002-06-18 | УР, г. Глазов, ул. 2-ая Набережная, 26 | 0 | 1133 | - | 1
43 | Водопровод | 30282 | 5181 | 0 | 2005-12-13 | УР, г. Глазов, ул. К.Маркса, 20 | 0 | 395 | - | 1
44 | Здание ВНС №13 | 20039 | 47773 | 8818.7 | 2005-08-25 | Удмуртская Республика, г. Глазов, ул. Карла Маркса, д. 7 двор | 29.7 | 0 | - | 1
45 | Канализационная сеть | 30286 | 112120.3 | 26589.24 | 2005-12-23 | Удмуртская Республика, г. Глазов, жилой поселок ОАО "Удмуртская птицефабрика" | 0 | 1158 | - | 1
46 | Канализационная сеть | 30281 | 201626 | 193149.55 | 2002-06-18 | Удмуртская Республика, г. Глазов, ул. Набережная, д. 26 | 0 | 714 | - | 1
47 | Канализационная сеть | 30278 | 121948.02 | 113071.26 | 2005-12-05 | г. Глазов, ул. Драгунова | 0 | 424 | - | 1
48 | Канализационно-насосная станция № 12 | 20065 | 624355.2 | 254150.96 | 2005-02-08 | Удмуртская Республика, г. Глазов, от юго-западного угла дома №122 по ул. Кирова 8,9 м на запад и 18,0 м на север | 9.8 | 0 | - | 1
49 | Водопроводные сети | 30271 | 34000 | 34000 | 2005-08-25 | Удмуртская Республика, г. Глазов, через ВНС от колодца по ул. Сибирская до вводного колодца к жилому дому К. Маркса, 27 | 0 | 102 | - | 1
50 | Водоровод | 30301 | 51000 | 25758 | 2006-06-09 | Удмуртская Республика, г. Глазов, ул. Кирова, д. 75а | 0 | 73 | - | 1
51 | Наружные сети водопровода | 30304 | 1980821 | 511765.98 | 2007-01-25 | Удмуртская Республика, г. Глазов, ул. Колхозная, 10 | 0 | 390 | - | 1
52 | Наружные сети фекальной канализации | 30305 | 710409 | 431370.06 | 2007-01-25 | Удмуртская Республика, г. Глазов, ул. Колхозная, 10 | 0 | 211 | - | 1
53 | Водопровод | 30320 | 20026 | 0 | 2009-11-18 | Удмуртская Республика, г. Глазов, по ул. Белова к домам №№ 11,13 | 0 | 30.19 | - | 1
54 | Фекальная канализация | 30321 | 13458 | 0 | 2009-11-18 | Удмуртская Республика, г. Глазов, по ул. Белова к домам №№ 11,13 | 0 | 107.42 | - | 1
55 | Внеплощадные сети канализации к 109 квартирному жилому дому | 30398 | 1473106.63 | 756900.03 | 2010-11-30 | Удмуртская Республика, г. Глазов, ул. Пастухова | 0 | 1110 | - | 1
56 | Канализационная сеть от домов № 1,2,3 до склада профилактория | 30394 | 11984.02 | 210.85 | 2010-08-04 | Удмуртская Республика, Глазовский район, пос.Дом отдыха Чепца, канализационная сеть от домов №№1,2,3 до склада профилактория | 0 | 191.55 | - | 1
57 | Канализационная сеть от КК-1 до КК-53 | 30395 | 8703048.98 | 1478500.87 | 2010-08-04 | Удмуртская Республика, Глазовский район, п. Дом отдыха Чепца | 0 | 19509.7 | - | 1
58 | КНС-4 | 30391 | 903204 | 145617.37 | 2010-08-04 | Удмуртская Республика, Глазовский район, п. Дом отдыха Чепца | 136.8 | 0 | - | 1
59 | Наружная сеть канализации дома №4 | 30393 | 618111 | 184133.16 | 2010-08-04 | Удмуртская Республика, Глазовский район, п. Дом отдыха Чепца, наружная сеть канализации дома №4 | 0 | 79.5 | - | 1
60 | Сети фекальной канализации от детского сада, домов №4,5,6,7 до КНС-3 | 30392 | 134211 | 40599.35 | 2010-08-04 | Удмуртская Республика, Глазовский район, п. Дом отдыха Чепца, д.1, сети фекальной канализации от детского сада, домов №№4,5,6,7 до КНС-3 | 0 | 322.6 | - | 1
61 | Наружная канализация | 30406 | 160018 | 78097.2 | 2011-09-22 | Удмуртская Республика, г. Глазов, ул. Пряженникова,7"а" | 0 | 87.2 | - | 1
62 | Наружные сети водоотведения | 30499 | 289721 | 95357.26 | 2011-07-19 | Удмуртская Республика, г. Глазов, ул. Мира, 6а | 0 | 219 | - | 1
63 | Наружные сети водопровода | 30407 | 30308 | 7011.96 | 2011-09-22 | Удмуртская Республика, г. Глазов, ул. Колхозная, 8 | 0 | 12 | - | 1
64 | Наружные сети водопровода | 30498 | 430809 | 102630.68 | 2011-07-19 | Удмуртская Республика, г. Глазов, ул. Мира, 6а | 0 | 220.7 | - | 1
65 | Наружные сети канализации | 30408 | 36783 | 17537.94 | 2011-09-22 | Удмуртская Республика, г. Глазов, ул.Колхозная,8 | 0 | 14.7 | - | 1
66 | Наружный водопровод | 30405 | 198449 | 46406.52 | 2011-09-22 | Удмуртская Республика, г. Глазов, ул.Пряженникова,7"а" | 0 | 137.9 | - | 1
67 | Сети водопровода | 30401 | 1756350.43 | 437871.6 | 2010-12-31 | Удмуртская Республика, г. Глазов, ул. Кирова | 0 | 1229.2 | - | 1
68 | Наружный водопровод от колодца ВК-12 до колодца ВК-3 | 30404 | 130805.42 | 22021.84 | 2012-08-13 | Удмуртская Республика, г. Глазов, ул. Мичурина | 0 | 326.2 | - | 1
69 | Наружные сети водоотведения | 30501 | 250792 | 108076.02 | 2012-03-16 | Удмуртская Республика, г. Глазов, ул. Мира, 10а | 0 | 183.32 | - | 1
70 | Наружные сети водопровода | 30502 | 34924 | 7545.72 | 2012-03-16 | Удмуртская Республика, г. Глазов, ул. Мира, 10а | 0 | 25.4 | - | 1
71 | Наружные сети водопровода | 30657 | 916887 | 167630.1 | 2013-03-15 | Удмуртская Республика, г. Глазов, ул.К.Маркса,16 | 0 | 506 | - | 1
72 | Наружные сети водопровода | 30659 | 36638 | 5886.42 | 2013-11-05 | Удмуртская Республика, г. Глазов, ул. Мира, 2 а | 0 | 31 | - | 1
73 | Наружные сети канализации | 30658 | 389930 | 142184.46 | 2013-03-15 | Удмуртская Республика, г. Глазов, ул.К.Маркса,16 | 0 | 272 | - | 1
74 | Наружные сети фекальной канализации | 30660 | 133555 | 42796.46 | 2013-11-05 | Удмуртская Республика, г. Глазов, ул. Мира, 2а | 0 | 121 | - | 1
75 | Канализационная насосная станция | 20073 | 975968.4 | 307860.84 | 2014-12-29 | Удмуртская Республика, г. Глазов, ул. Молодой Гвардии, 24а | 8.8 | 0 | - | 1
76 | Водопровод | 30664 | 17947 | 2634.63 | 2014-04-09 | Удмуртская Республика, г. Глазов, ул. Мира, д.2 б, НВ | 0 | 14 | - | 1
77 | Водопровод | 30663 | 34612 | 5081.64 | 2014-04-09 | Удмуртская Республика, г. Глазов, ул. Драгунова,55 а | 0 | 27 | - | 1
78 | Водоотведение | 30661 | 19654 | 5755.27 | 2014-04-09 | Удмуртская Республика, г. Глазов, ул. Драгунова, 55 "а" | 0 | 17 | - | 1
79 | Наружные инженерные сети: водоотведение | 30662 | 95957 | 28097.95 | 2014-04-09 | Удмуртская Республика, г. Глазов, ул. Мира, 2б, НК | 0 | 83 | - | 1
80 | Водопроводная сеть | 20078 | 354000 | 154468 | 2015-08-28 | Удмуртская Республика, г. Глазов, ул. Сибирская,105 | 0 | 337.2 | - | 1
81 | КНС №10 | 20077 | 1608526.6 | 164862.75 | 2015-08-14 | Удмуртская Республика, г. Глазов, в районе жилого дома по ул.Сибирская, 116в | 6 | 0 | - | 1
82 | Наружные сети водопровода | 30680 | 2345650 | 227417.75 | 2015-10-02 | Удмуртская Республика, г. Глазов, ул. Циолковского,12а | 0 | 220 | - | 1
83 | Наружные сети водопровода | 30679 | 5186663 | 502862.15 | 2015-10-02 | Удмуртская Республика, г. Глазов, ул. 70 лет Октября, 13в | 0 | 1130 | - | 1
84 | Наружные сети водоснабжения | 30673 | 122166 | 14559.15 | 2015-09-24 | Удмуртская Республика, г. Глазов,ул. Пионерская,19 | 0 | 28 | - | 1
85 | Наружные сети фекальной канализации | 30681 | 396710 | 76711.95 | 2015-10-02 | Удмуртская Республика, г. Глазов, ул. Циолковского,12а | 0 | 69 | - | 1
86 | Наружные сети фекальной канализации | 30678 | 754342 | 145867.4 | 2015-10-02 | Удмуртская Республика, г. Глазов, ул. 70 лет Октября,13в | 0 | 118 | - | 1
87 | Реконструкция площади Свободы в г. Глазове. Наружные сети поливочного водопровод | 20074 | 1139510 | 135731.22 | 2015-02-09 | Удмуртская Республика, г. Глазов, пл. Свободы | 0 | 465 | - | 1
88 | Водопроводные сети | 30672 | 15222 | 0 | 2015-09-14 | Удмуртская Республика, г. Глазов, ул. Барышникова, 44 | 0 | 106 | - | 1
89 | Сети холодного водоснабжения | 30671 | 50035.4 | 0 | 2015-09-14 | Удмуртская Республика, г. Глазов, ул. Драгунова, д. 74 а | 0 | 48 | - | 1
90 | Сети водопровода | 30675 | 518366.1 | 50257.2 | 2015-10-29 | Удмуртская Республика, г. Глазов, ул. Сибирская,116а | 0 | 67 | - | 1
91 | Сети канализации | 30670 | 4750.94 | 0 | 2015-09-14 | Удмуртская Республика, г. Глазов, ул. Драгунова, 74 а | 0 | 33 | - | 1
92 | Канализация | 30674 | 222156.9 | 42958.65 | 2015-10-29 | Удмуртская Республика, г. Глазов, ул. Сибирская, 116 а | 0 | 55 | - | 1
93 | Хоз.-бытовая канализация | 30677 | 115354.72 | 22306.2 | 2015-10-29 | Удмуртская Республика, г. Глазов, ул. Сибирская, 116 б | 0 | 79 | - | 1
94 | Хоз.-питьевой водопровод: на хоз.-питьевые нужды | 30676 | 269161.02 | 26096 | 2015-10-29 | Удмуртская Республика, г. Глазов, ул. Сибирская, 116 б | 0 | 90 | - | 1
95 | Наружные сети водопровода | 30429 | 2311932.84 | 275909.77 | 2016-04-14 | Удмуртская Республика, г. Глазов, жилой массив "Заводской" | 0 | 2666.17 | - | 1
96 | Сети водопровода | 30438 | 924818 | 58921.86 | 2016-10-13 | Удмуртская Республика, г. Глазов, ул. К. Маркса, 29 | 0 | 345.8 | - | 1
97 | Наружная сеть водопровода | 30424 | 142468 | 13589.16 | 2016-01-25 | Удмуртская Республика, г. Глазов, ул.К.Маркса,16а | 0 | 114 | - | 1
98 | Водопровод | 30425 | 92975 | 7984.05 | 2016-01-19 | Удмуртская Республика, г. Глазов, ул. Сибирская, 116 в | 0 | 45 | - | 1
99 | Водопроводная сеть (водопровод) от колодца ВК-1 до многоквартирного дома - бывшее общежитие) | 30427 | 41890 | 0 | 2016-01-19 | Удмуртская Республика, г. Глазов, ул. Энгельса | 0 | 15 | - | 1
100 | Внутриплощадочные сети канализации от жилых домов до КНС | 30430 | 5489093 | 2381872.66 | 2016-04-14 | Удмуртская Республика, г. Глазов, жилой массив "Заводской" | 0 | 2314 | - | 1
101 | Сети канализации | 30437 | 296572 | 26216.3 | 2016-10-13 | Удмуртская Республика, г. Глазов, ул. К. Маркса, 29 | 0 | 45 | - | 1
102 | Наружная сеть канализации | 30423 | 85140 | 18202.27 | 2016-01-25 | Удмуртская Республика, г. Глазов, ул. Карла Маркса, д. 16а, от существующего канализационного колодца Ксущ.-1 | 0 | 67 | - | 1
103 | Канализация | 30426 | 161884.96 | 27726.09 | 2016-01-19 | Удмуртская Республика, г. Глазов, ул. Сибирская, 116 в | 0 | 40 | - | 1
104 | Канализационная сеть(канализация) от выпусков МКД - бывшее ощежитие до колодцев К1,К2) | 30428 | 55000 | 0 | 2016-01-19 | Удмуртская Республика, г. Глазов, ул. Энгельса | 0 | 100 | - | 1
105 | Автодорога вдоль эстакады | 20134 | 546904 | 5229.2 | 2017-04-01 | Удмуртская Республика, г. Глазов, от т. "М" до очистных сооружений | 12780.2 | 0 | - | 1
106 | Автодорога к очистным сооружениям | 20104 | 278091 | 0.17 | 2017-04-01 | Удмуртская Республика, г. Глазов, ул. Белова, 7 | 10290 | 0 | - | 1
107 | Аэротенки здание 159/1 | 20107 | 2690671 | 0.34 | 2017-04-01 | Удмуртская Республика, г. Глазов, ул. Белова, 7 | 2415.3 | 0 | - | 1
108 | Аэротенки здание 6 | 20121 | 7246634 | 220026.92 | 2017-04-01 | Удмуртская Республика, г. Глазов, ул. Белова, 7 | 7226.9 | 0 | - | 1
109 | Вдольтрассовый проезд (очистные сооружения, 3 очередь) | 30472 | 10470900.09 | 399004.76 | 2017-04-01 | Удмуртская Республика, г. Глазов, ул. Белова, д. 7, очистные сооружения | 0 | 132 | - | 1
110 | Водовод №1 и №2 | 30465 | 16104105 | 0.68 | 2017-04-01 | Удмуртская Республика, Глазовский район, д. Солдырь, ул. Глазовская, 2 б | 0 | 9399 | - | 1
111 | Водовод №3 и №4 | 30481 | 14819955 | 0.68 | 2017-04-01 | Удмуртская Республика, Глазовский район, д. Солдырь, ул. Глазовская, 2 б | 0 | 11125 | - | 1
112 | Водоводы насосной станции III-го подъема | 30463 | 268824 | 0.17 | 2017-04-01 | Удмуртская Республика, г. Глазов, ул.Белова,7 | 0 | 2128 | - | 1
113 | Водоводы 1 подъема | 30460 | 4947050 | 0.68 | 2017-04-01 | Удмуртская Республика, Глазовский район, д. Солдырь, ул. Глазовская, 2 б | 0 | 2522 | - | 1
114 | Водоводы 2 подъема ОСВ | 30464 | 9673273 | 1 | 2017-04-01 | Удмуртская Республика, г. Глазов, ул.Белова,7 | 0 | 944 | - | 1
115 | Водоводы 2-го подъема | 30478 | 109155 | 0.17 | 2017-04-01 | Удмуртская Республика, г. Глазов, ул. Белова, 7 | 0 | 607 | - | 1
116 | Водоотводный лоток у фильтровальной станции | 30484 | 170781 | 0.34 | 2017-04-01 | Удмуртская Республика, г. Глазов, ул. Белова, 7 |  | 490 | - | 1
117 | Водопровод (от ВК у проходной спецтары до железобетонного забора АО ЧМЗ) | 30489 | 107682.38 | 2467.38 | 2017-04-01 | Удмуртская Республика, г. Глазов, ул. Белова, 7 | 0 | 217 | - | 1
118 | Водопровод (от здания ДОСААФ до насосной станции 3 подъема) | 30488 | 165245.31 | 3786.41 | 2017-04-01 | Удмуртская Республика, г. Глазов, ул. Белова, 7 | 0 | 333 | - | 1
119 | Водопровод (от К-1 до корпуса 43Т) | 30490 | 446112.67 | 10222.1 | 2017-04-01 | Удмуртская Республика, г. Глазов, ул. Белова, 7 | 0 | 899 | - | 1
120 | Водопровод (от корпуса 158 до магистрального колодца ВК-11) | 30486 | 2525270.48 | 0.17 | 2017-04-01 | Удмуртская Республика, г. Глазов, ул. Белова, 7 | 0 | 341 | - | 1
121 | Водопровод (от ПГ-174 до ПГ-173А) | 30485 | 1747694.52 | 0.17 | 2017-04-01 | Удмуртская Республика, г. Глазов, ул. Белова, 7 | 0 | 236 | - | 1
122 | Водопровод внешний | 30492 | 46744.69 | 1459.79 | 2017-04-01 | Удмуртская Республика, г. Глазов, ул. Белова, 7 | 0 | 53 | - | 1
123 | Водопровод к ж.д.по ул.1160 км, д.2 (ВК-2.134 до ВК-2.175) | 30441 | 1 | 1 | 2017-02-09 | Удмуртская Республика, г. Глазов, ул. 1160 км. | 0 | 102 | - | 1
124 | Водопровод питьевой | 30491 | 107756 | 0.17 | 2017-04-01 | Удмуртская Республика, г. Глазов, ул. Белова, 7 | 0 | 533 | - | 1
125 | Водопровод по пер.Тупиковый от ул.Драгунова (ВК-8.014) до ВК-8.016 | 30443 | 1 | 1 | 2017-02-09 | Удмуртская Республика, г. Глазов, пер. Тупиковый | 0 | 38 | - | 1
126 | Водопровод по ул.70 лет Октября (от ВК-11.048 до ВК-11.006) | 30444 | 1 | 1 | 2017-02-09 | Удмуртская Республика, г. Глазов, ул. 70 лет Октября | 0 | 194 | - | 1
127 | Водопровод по ул.Восьмая от Куйбышева (ВК-10.102) до ул.Опалева (ВК-10.107) | 30439 | 1 | 1 | 2017-02-09 | Удмуртская Республика, г. Глазов, ул. Восьмая | 0 | 76 | - | 1
128 | Водопровод по ул.Георгиевское кольцо (ВК-1.116 до ВК-1.120) | 30449 | 1 | 1 | 2017-02-09 | Удмуртская Республика, г. Глазов, ул. Георгиевское кольцо | 0 | 166 | - | 1
129 | Водопровод к ж.д. ул.Глазовская, д.53А (от ВК-4.580 до ВК-4.581) | 30445 | 1 | 1 | 2017-01-17 | Удмуртская Республика, г. Глазов, ул. Глазовская | 0 | 30 | - | 1
130 | Водопровод по ул.Толстого от ул.Пехтина (ВК 7.150) до ВК-7.145 | 30447 | 1 | 1 | 2017-02-09 | Удмуртская Республика, г. Глазов, ул. Толстого | 0 | 437 | - | 1
131 | Водопровод по ул.Чапаева от ул.Пионерская (ВК.8.039) до ВК-8.042 | 30448 | 1 | 1 | 2017-02-09 | Удмуртская Республика, г. Глазов, ул.Чапаева | 0 | 102 | - | 1
132 | Водопровод по ул.Южная от ул.Ф.Васильева (ВК-9.148) до ВК-9.150 | 30446 | 1 | 1 | 2017-02-09 | Удмуртская Республика, г. Глазов, ул. Южная | 0 | 92 | - | 1
133 | Водопровод ул.Драгунова,45-47 (от ВК-10.038 до ВК-10.053) | 30440 | 1 | 1 | 2017-02-09 | Удмуртская Республика, г. Глазов, ул. Драгунова | 0 | 95 | - | 1
134 | Водопроводная сеть | 30493 | 1000 | 1000 | 2017-06-07 | Удмуртская Республика, г. Глазов, ул. Советская, 47 | 0 | 550 | - | 1
135 | Водопроводные сети станции очистки речной воды | 30474 | 5185150 | 0.68 | 2017-04-01 | Удмуртская Республика, Глазовский район, д. Солдырь, ул. Глазовская, 2 б | 0 | 1005 | - | 1
136 | Водослив-аэратор | 20126 | 143067 | 1 | 2017-04-01 | Удмуртская Республика, г. Глазов, ул.Белова,7 | 102.4 | 0 | - | 1
137 | Воздуховод на аэротенки | 20131 | 76410 | 0.17 | 2017-04-01 | Удмуртская Республика, г. Глазов, ул. Белова, 7 | 364.9 | 0 | - | 1
138 | Вторичные отстойники очистных сооружений 3 очереди с наружными инженерными сетями | 20139 | 6676084 | 107988.59 | 2017-04-01 | Удмуртская Республика, г. Глазов, ул. Белова, 7 | 0 | 789.6 | - | 1
139 | Вторичные отстойники | 20109 | 1420146 | 0.34 | 2017-04-01 | Удмуртская Республика, г. Глазов, ул. Белова, 7 | 775.7 | 0 | - | 1
140 | Высоковольтные кабельные сети системы "Водозабор" | 30473 | 387647 | 0.17 | 2017-04-01 | Удмуртская Республика, Глазовский район, д. Солдырь, ул. Глазовская, 2 б | 0 | 3805 | - | 1
141 | Гараж-стоянка трактора (корпус 64б) | 20142 | 40556.7 | 817.19 | 2017-04-01 | Удмуртская Республика, г. Глазов, ул. Белова, 7 | 26.9 | 0 | - | 1
142 | Здание 191/1 конторы -лаборатории | 20080 | 1434463 | 27814.38 | 2017-04-01 | Удмуртская Республика, г. Глазов, ул. Белова, 7 | 714.8 | 0 | - | 1
143 | Здание аммонизаторной ОСВ | 20088 | 387857 | 12158.1 | 2017-04-01 | Удмуртская Республика, Глазовский район, д. Солдырь, ул. Глазовская, 2 б | 81.3 | 0 | - | 1
144 | Здание проходной ОСВ | 20082 | 109146 | 8903.68 | 2017-04-01 | Удмуртская Республика, Глазовский район, д. Солдырь, ул. Глазовская, 2 б | 16.5 | 0 | - | 1
145 | Здание решеток-дробилок III очереди | 20141 | 915014 | 32475.1 | 2017-04-01 | Удмуртская Республика, г. Глазов, ул. Белова, 7 | 103.5 | 0 | - | 1
146 | Здание служебно-бытового корпуса | 20081 | 2016848 | 32305.95 | 2017-04-01 | Удмуртская Республика, Глазовский район, д. Солдырь, ул. Глазовская, 2 б | 1147.3 | 0 | - | 1
147 | Здание станции диоксида хлора зд.909 | 20083 | 6740210.59 | 142702.42 | 2017-04-01 | Удмуртская Республика, Глазовский район, д. Солдырь, ул. Глазовская, 2 б | 505.2 | 0 | - | 1
148 | Иловая песковая площадка | 20112 | 4824492 | 0.34 | 2017-04-01 | Удмуртская Республика, г. Глазов, ул. Белова, 7 | 973.6 | 0 | - | 1
149 | Иловая площадка | 20111 | 12477614.81 | 365908 | 2017-04-01 | Удмуртская Республика, г. Глазов, ул. Белова, 7 | 15284.4 | 0 | - | 1
150 | Кабель подзем.очист.соор. 1 очереди | 30467 | 12465 | 0.17 | 2017-04-01 | Удмуртская Республика, г. Глазов, ул. Белова, 7 | 0 | 79 | - | 1
151 | Кабел линия насос акт | 30466 | 97105 | 0.17 | 2017-04-01 | Удмуртская Республика, г. Глазов, ул. Белова, 7 | 0 | 241.32 | - | 1
152 | Камера гашения и лотки | 20128 | 825064 | 0.17 | 2017-04-01 | Удмуртская Республика, г. Глазов, ул. Белова, 7 | 102.2 | 0 | - | 1
153 | Камера переключения | 20106 | 25479 | 0.39 | 2017-04-01 | Удмуртская Республика, г. Глазов, ул. Белова, 7 | 15.8 | 0 | - | 1
154 | Камера управления | 20135 | 355661 | 0.51 | 2017-04-01 | Удмуртская Республика, г. Глазов, ул. Белова, 7 | 276.5 | 0 | - | 1
155 | Канава сброса фекальных стоков | 20113 | 46398 | 0.17 | 2017-04-01 | Удмуртская Республика, г. Глазов, ул. Белова, 7 | 0 | 2638 | - | 1
156 | Канализационные сети станции очистки речной воды | 30476 | 1699497 | 0.34 | 2017-04-01 | Удмуртская Республика, Глазовский район, д. Солдырь, ул. Глазовская, 2 б | 0 | 772 | - | 1
157 | Канализационная насосная станция здания 912 | 20117 | 522147 | 14082.63 | 2017-04-01 | Удмуртская Республика, Глазовский район, д. Солдырь, ул. Глазовская, 2 б | 16.7 | 0 | - | 1
158 | Канализационно-насосная станция | 20085 | 6551166.87 | 299475.91 | 2017-04-01 | Удмуртская Республика, г. Глазов, ул. Белова, 7 | 47.3 | 0 | - | 1
159 | Канализация от ж.д. по ул.Драгунова,2К (от КК-9.0054 до КК-9.0044) | 30455 | 1 | 1 | 2017-02-09 | Удмуртская Республика, г. Глазов, ул. Драгунова | 0 | 193 | - | 1
160 | Канализация от ж.д. по ул.Драгунова,72 (от КК-10.0207 до КК-10.0198) | 30454 | 1 | 1 | 2017-02-09 | Удмуртская Республика, г. Глазов, ул. Драгунова | 0 | 97 | - | 1
161 | Канализация пер.Восточному (от КК-7.0484 до КК-7.0482) | 30452 | 1 | 1 | 2017-02-09 | Удмуртская Республика, г. Глазов, пер. Восточный | 0 | 95 | - | 1
162 | Канализация по пер.Восточному (от КК-7.0485 до КК-7.0484) | 30453 | 1 | 1 | 2017-02-09 | Удмуртская Республика, г. Глазов, пер. Восточный | 0 | 37 | - | 1
163 | Канализация по ул.Кирова от КК-3.0911до КК-3.0886 | 30456 | 1 | 1 | 2017-02-09 | Удмуртская Республика, г. Глазов, ул. Кирова | 0 | 137 | - | 1
164 | Метантенки здания 169/1 | 20136 | 894604 | 1 | 2017-04-01 | Удмуртская Республика, г. Глазов, ул. Белова, 7 | 263.1 | 0 | - | 1
165 | Механическая мастерская здание 23 | 20096 | 219024 | 3381.57 | 2017-04-01 | Удмуртская Республика, г. Глазов, ул. Белова, 7 | 77.8 | 0 | - | 1
166 | Напорный коллектор канализационной магистральной сети | 30480 | 4943205 | 0.34 | 2017-04-01 | Удмуртская Республика, г. Глазов, от т."М" до очистных сооружений | 0 | 6060 | - | 1
167 | Наружная сеть водопровода | 30457 | 18779 | 1185.41 | 2017-02-09 | Удмуртская Республика, г. Глазов, ул. Карла Маркса, д. 20 | 0 | 15 | - | 1
168 | Наружные сети канализации | 30458 | 158133 | 24830.72 | 2017-02-09 | Удмуртская Республика, г. Глазов, ул. Карла Маркса, д. 20 | 0 | 106 | - | 1
169 | Наружное освещение очистных сооружений | 30462 | 205542 | 0.17 | 2017-04-01 | Удмуртская Республика, г. Глазов, ул. Белова, 7 | 0 | 1353.69 | - | 1
170 | Насосная станция | 20115 | 2339195 | 32044.83 | 2017-04-01 | Удмуртская Республика, Глазовский район, д. Солдырь, ул. Глазовская, 2 б | 756 | 0 | - | 1
171 | Насосная станция 3 подъема зд.158 | 20103 | 310943 | 1752.7 | 2017-04-01 | Удмуртская Республика, г. Глазов, ул. Белова, 7 | 218.2 | 0 | - | 1
172 | Насосная станция активного ила | 20100 | 540359 | 16052.08 | 2017-04-01 | Удмуртская Республика, г. Глазов, ул. Белова, 7 | 102.9 | 0 | - | 1
173 | Насосная станция дренажных вод | 20119 | 128676 | 3781.48 | 2017-04-01 | Удмуртская Республика, г. Глазов, ул. Белова, 7 | 38.5 | 0 | - | 1
174 | Насосная станция сырого осадка здание 5а | 20101 | 421567 | 12523.39 | 2017-04-01 | Удмуртская Республика, г. Глазов, ул. Белова, 7 | 139.3 | 0 | - | 1
175 | Насосная станция сырого осадка здание 190/1 | 20105 | 204859 | 701.08 | 2017-04-01 | Удмуртская Республика, г. Глазов, ул. Белова, 7 | 89.1 | 0 | - | 1
176 | Неподвижный пост охраны | 20089 | 232166.71 | 0.68 | 2017-04-01 | Удмуртская Республика, Глазовский район, д. Солдырь, ул. Глазовская, 2 б | 4.2 | 0 | - | 1
177 | Неподвижный пост охраны | 20091 | 232166.71 | 0.68 | 2017-04-01 | Удмуртская Республика, Глазовский район, д. Солдырь, ул. Глазовская, 2 б | 4.2 | 0 | - | 1
178 | Ограждение территории особо секретных веществ | 20133 | 2390897.87 | 714403.58 | 2017-04-01 | Удмуртская Республика, Глазовский район, д. Солдырь, ул. Глазовская, 2 б | 0 | 1931 | - | 1
179 | Отделение смесителей гор.отстойников | 20086 | 8748339.2 | 506402.87 | 2017-04-01 | Удмуртская Республика, Глазовский район, д. Солдырь, ул. Глазовская, 2 б | 769.4 | 0 | - | 1
180 | Отстойник вторичный зд.9 | 20098 | 2886341 | 86018.47 | 2017-04-01 | Удмуртская Республика, г. Глазов, ул. Белова, 7 | 896.8 | 0 | - | 1
181 | Отстойник первичный зд.5 | 20097 | 1486851 | 44311.18 | 2017-04-01 | Удмуртская Республика, г. Глазов, ул.Белова,7 | 981.2 | 0 | - | 1
182 | Первичные отстойники | 20108 | 1212416 | 0.34 | 2017-04-01 | Удмуртская Республика, г. Глазов, ул. Белова, 7 | 504.3 | 0 | - | 1
183 | Перемычка водопровода к ж.д. по ул.Кирова,65В ( от ВК-3.176 до ВК-3.297) | 30451 | 1 | 1 | 2017-02-09 | Удмуртская Республика, г. Глазов, ул. Кирова | 0 | 314 | - | 1
184 | Перемычка водопровода по ул.Советская (от ВК-12.098 до ВК-12.068) | 30450 | 1 | 1 | 2017-02-09 | Удмуртская Республика, г. Глазов, ул. Советская | 0 | 69 | - | 1
185 | Перемычка водопровода по ул.Т.Барамзиной, 57 (от ВК3.374 до ВК-3.026) | 30442 | 1 | 1 | 2017-02-09 | Удмуртская Республика, г.Глазов, ул.Тани Барамзиной | 0 | 79 | - | 1
186 | Песковое хозяйство | 20118 | 218509 | 1 | 2017-04-01 | Удмуртская Республика, Глазовский район, д. Солдырь, ул. Глазовская, 2 б | 331.7 | 0 | - | 1
187 | Песколовка | 20110 | 115470 | 0.22 | 2017-04-01 | Удмуртская Республика, г. Глазов, ул. Белова, 7 | 15.2 | 0 | - | 1
188 | Песколовка 2 очереди | 20120 | 326793 | 9738.96 | 2017-04-01 | Удмуртская Республика, г. Глазов, ул. Белова, 7 | 15.6 | 0 | - | 1
189 | Подъездная бетонная дорога | 20138 | 1020613 | 17634.96 | 2017-04-01 | Удмуртская Республика, Глазовский район, д. Солдырь, ул. Глазовская, 2 б | 5321 | 0 | - | 1
190 | Подъезды к зданиям | 20116 | 107841 | 2641.46 | 2017-04-01 | Удмуртская Республика, Глазовский район, д. Солдырь, ул. Глазовская, 2 б | 6788.3 | 0 | - | 1
191 | Производственная канализация К3 объединенной системы водоснабжения от К 45 до К 58 | 30459 | 2036072 | 117372.43 | 2017-04-01 | Удмуртская Республика, Глазовский район, д.Солдырь, ул.Глазовская,2б, водозабор, от К 45 до К 58 | 0 | 174 | - | 1
192 | Резервуар №2 | 20127 | 2861910 | 105347.81 | 2017-04-01 | Удмуртская Республика, Глазовский район, д. Солдырь, ул. Глазовская, 2 б | 1325 | 0 | - | 1
193 | Резервуар контактный объёмом 2022 куб.м. | 20137 | 881249 | 39789.01 | 2017-04-01 | Удмуртская Республика, г. Глазов, ул. Белова, 7 | 572.9 | 0 | - | 1
194 | Резервуар промывной воды зд.18 | 20124 | 249859 | 21514.93 | 2017-04-01 | Удмуртская Республика, г. Глазов, ул. Белова, 7 | 144 | 0 | - | 1
195 | Резервуар технической воды зд.19 | 20123 | 394372 | 33958.13 | 2017-04-01 | Удмуртская Республика, г. Глазов, ул. Белова, 7 | 157.6 | 0 | - | 1
196 | Резервуар чистой воды №1Р | 20129 | 3509055 | 132226.34 | 2017-04-01 | Удмуртская Республика, Глазовский район, д. Солдырь, ул. Глазовская, 2 б | 1325 | 0 | - | 1
197 | Резервуар-усреднитель | 20125 | 1576241 | 135726.02 | 2017-04-01 | Удмуртская Республика, г. Глазов, ул. Белова, 7 | 870.1 | 0 | - | 1
198 | Сети водопровода полигона захоронения (закольцовка очистных сооружений) | 30487 | 118485.12 | 0.17 | 2017-04-01 | Удмуртская Республика, г.Глазов, ул. Белова, 7 | 0 | 757 | - | 1
199 | Склад материалов (корпус 915) | 20090 | 170494.7 | 5629.84 | 2017-04-01 | Удмуртская Республика, Глазовский район, д. Солдырь, ул. Глазовская, 2 б | 134.2 | 0 | - | 1
200 | Склад хлора здание 64 | 20094 | 80170 | 0.42 | 2017-04-01 | Удмуртская Республика, г. Глазов, ул.Белова,7 | 94.2 | 0 | - | 1
201 | Склад хлора здание 64а | 20095 | 79176 | 0.34 | 2017-04-01 | Удмуртская Республика, г. Глазов, ул. Белова, 7 | 100.9 | 0 | - | 1
202 | Склад-мастерская (корпус 158а) | 20143 | 102204.2 | 2743.91 | 2017-04-01 | Удмуртская Республика, г. Глазов, ул. Белова, 7 | 102 | 0 | - | 1
203 | Сооружение 154 с камерой реакции | 20093 | 173212 | 2317.59 | 2017-04-01 | Удмуртская Республика г. Глазов, ул.Белова,7 | 44.4 | 0 | - | 1
204 | Сооружение доочистки | 20092 | 22054772.47 | 239436.33 | 2017-04-01 | Удмуртская Республика, г. Глазов, ул. Белова, 7 | 3941.5 | 0 | - | 1
205 | Станция ультрафиолет. обеззаражив. ОЩ.СТ.ВОД-IIIоч | 20099 | 6514448.1 | 172899.52 | 2017-04-01 | Удмуртская Республика, г. Глазов, ул.Белова,7 | 410.4 | 0 | - | 1
206 | Сети станции очистки речной воды | 30475 | 1013575 | 0.51 | 2017-04-01 | Удмуртская Республика, Глазовский район, д. Солдырь, ул. Глазовская, 2 б | 0 | 458 | - | 1
207 | Технологический трубопровод | 30468 | 293413 | 0.34 | 2017-04-01 | Удмуртская Республика, г. Глазов, ул. Белова, 7 | 0 | 4250 | - | 1
208 | Технологический трубопровод | 30469 | 288334 | 0.34 | 2017-04-01 | Удмуртская Республика, г. Глазов, ул.Белова,7 | 0 | 375.24 | - | 1
209 | Технологический трубопровод | 30479 | 801380 | 0.34 | 2017-04-01 | Удмуртская Республика, г. Глазов, ул.Белова,7 | 0 | 2476 | - | 1
210 | Трубопровод доочищенных сточных вод станции УФО очистных сооружений | 30471 | 2155132 | 102690.88 | 2017-04-01 | Удмуртская Республика, г. Глазов, ул. Белова, 7 | 0 | 126.9 | - | 1
211 | Турбовоздуходув здание 62 | 20114 | 1333248 | 0.34 | 2017-04-01 | Удмуртская Республика, г. Глазов, ул. Белова, 7 | 570.4 | 0 | - | 1
212 | Хоз.питьевой водопровод | 30483 | 22744 | 0.17 | 2017-04-01 | Удмуртская Республика, г. Глазов, ул.Белова,7 | 0 | 184 | - | 1
213 | Хоз фекальная канализация от насосной станции 1 подъема | 30461 | 81856 | 2239.41 | 2017-04-01 | Удмуртская Республика, Глазовский район, д. Солдырь, ул. Глазовская, 2 б | 0 | 259 | - | 1
214 | Хозфекальная канализация жилпоселка | 30477 | 311798 | 0.51 | 2017-04-01 | Удмуртская Республика, г. Глазов, ул. Белова, 7 | 0 | 2848 | - | 1
215 | Шламонакопитель | 20130 | 3995803 | 1 | 2017-04-01 | Удмуртская Республика, Глазовский район, д. Солдырь, ул. Глазовская, 2 б | 53484.4 | 0 | - | 1
216 | Водопроводная сеть | 30523 | 650193 | 947.34 | 2018-08-30 | Удмуртская Республика, г. Глазов | 0 | 1125.2 | - | 1
217 | Канализационная сеть | 30524 | 554795 | 1064.97 | 2018-08-30 | Удмуртская Республика, г.Глазов | 0 | 2657 | - | 1
218 | Водопроводная сеть | 30526 | 2793860.81 | 8640.61 | 2018-08-31 | Удмуртская Республика, г. Глазов, ул.Солнечная - железная дорога - Георгиевское кольцо (включительно) - технологическая дорога на Удмуртскую птицефабрику | 0 | 7078 | - | 1
219 | Водопроводная сеть | 30527 | 4232446.74 | 6109.4 | 2018-08-31 | Удмуртская Республика, г. Глазов | 0 | 9920 | - | 1
220 | Канализационная сеть | 30525 | 130000 | 600.03 | 2018-08-30 | Удмуртская Республика, г.Глазов, Красногорский тракт, к жилым домам № 10,12, 10а, 12а,14,16,16а | 0 | 584.85 | - | 1
221 | Водопроводная сеть | 30528 | 9115209.86 | 9484.51 | 2018-08-31 | Удмуртская Республика, г. Глазов, ул.Глинки - ул.Т.Барамзиной - ул.Советская (чётная сторона)- железная дорога | 0 | 21209 | - | 1
222 | Водопроводная сеть | 30529 | 7859930.83 | 11200.61 | 2018-08-31 | Удмуртская Республика, г. Глазов | 0 | 18996 | - | 1
223 | Водопроводные сети | 30531 | 5565769.6 | 3840.35 | 2018-08-31 | Удмуртская Республика, г. Глазов, ул. Короленко (нечётная сторона) - ул.Чепецкая - пл.Свободы - ул.Сибирская (чётная сторона) - железная дорога | 0 | 12388 | - | 1
224 | Водопроводная сеть | 30532 | 5886586.89 | 3477.28 | 2018-08-31 | Удмуртская Республика, г. Глазов | 0 | 8950 | - | 1
225 | Водопроводные сети | 30534 | 6226616.22 | 4974.17 | 2018-08-31 | Удмуртская Республика, г. Глазов, ул.Толстого - ул. Буденного - ул. Сибирская | 0 | 13747 | - | 1
226 | Водопроводные сети | 30535 | 2653517.08 | 6139.11 | 2018-08-31 | Удмуртская Республика, г. Глазов, ул.Советская - граница СНТ "Труд" - ул.Циолковского (чётная сторона) - железная дорога | 0 | 4410 | - | 1
227 | Водопроводные сети | 30537 | 4277042.75 | 4699.08 | 2018-08-31 | Удмуртская Республика, г. Глазов, ул. Циолковского (нечётная сторона) - железная дорога - ул. Шестая (чётная сторона) - пер. Светлый (чётная сторона) - окружное шоссе | 0 | 10482 | - | 1
228 | Водопроводная сеть | 30538 | 3397788.15 | 4225.72 | 2018-08-31 | Удмуртская Республика, г. Глазов | 0 | 11265 | - | 1
229 | Канализационные сети | 30539 | 2332730.74 | 3153.57 | 2018-08-31 | Удмуртская Республика, г. Глазов, подъездной железнодорожный путь к ОАО «Химмаш» - ограждение ОАО «ЧМЗ» - ул. Глинки (чётная сторона) - железная дорога | 0 | 5558 | - | 1
230 | Канализационные сети | 30540 | 10447302.44 | 8351.12 | 2018-08-31 | Удмуртская Республика, г. Глазов, ул. Глинки - ул. Т. Барамзиной -ул. Советская (четная сторона) - железная дорога | 0 | 24379 | - | 1
231 | Канализационные сети | 30542 | 8504809.29 | 4140.91 | 2018-08-31 | Удмуртская Республика, г. Глазов, ул. Советская (нечётная сторона) - ул.Белова - ул.2-я Набережная - ул.Короленко (нечётная сторона) - железная дорога | 0 | 22654 | - | 1
232 | Канализационные сети | 30543 | 6240332.17 | 7374.03 | 2018-08-31 | Удмуртская Республика, г. Глазов, ул. Короленко (нечетная сторона) - ул. Чепецкая - пл. Свободы - ул. Сибирская (четная сторона) - железная дорога | 0 | 14058 | - | 1
233 | Канализационные сети | 30544 | 7019551.45 | 7968.63 | 2018-08-31 | Удмуртская Республика, г. Глазов, ул.Толстого, ул.Сибиская, ул. Буденного | 0 | 12043 | - | 1
234 | Канализационные сети | 30545 | 625084.93 | 1705.33 | 2018-08-31 | Удмуртская Республика, г. Глазов, ул. Советская - граница снт "Труд" - ул. Циолковского (четная сторона) - железная дорога | 0 | 1549 | - | 1
235 | Канализационные сети | 30546 | 3722500.98 | 4924.11 | 2018-08-31 | Удмуртская Республика, г. Глазов, ул. Циолковского, д. б/н, Циолковского (ул.) (нечетная сторона) - железная дорога - ул. Шестая (четная сторона) пер.Светлый (четная сторона) - Окружное шоссе | 0 | 6816 | - | 1
236 | Канализационные сети | 30547 | 1284993.17 | 1508.73 | 2018-08-31 | Удмуртская Республика, г. Глазов | 0 | 2982 | - | 1
237 | Канализационные сети | 30548 | 5890030.94 | 4832.09 | 2018-08-31 | Удмуртская Республика, г. Глазов, ул. Толстого (нечетная сторона) - автодорога Глазов - Адам - ул.Пехтина - ул. Толстого | 0 | 17505 | - | 1
238 | Наружные сети водоснабжения | 30570 | 739449.88 | 0 | 2018-09-28 | Удмуртская Республика, г. Глазов, к домам по улице Пастухова, 5, улице Пастухова 5 а, улице Пастухова, 5 б, улице Пастухова, 5 в | 0 | 151 | - | 1
239 | Наружные сети водоснабжения | 30571 | 345594.36 | 0 | 2018-09-28 | Удмуртская Республика, г. Глазов, к домам по улице Куйбышева 85, по улице Куйбышева 87, по улице Куйбышева 89, Красногорский тракт 18 | 0 | 106 | - | 1
240 | Наружные сети канализации | 30577 | 2154114.16 | 0 | 2018-09-28 | Удмуртская Республика, г. Глазов, ул. Пастухова | 0 | 448 | - | 1
241 | Наружные сети канализации | 30578 | 809614.87 | 0 | 2018-09-28 | Удмуртская Республика, г. Глазов, пер. Светлый | 0 | 92 | - | 1
242 | Наружные сети канализации | 30579 | 577212.17 | 0 | 2018-09-28 | Удмуртская Республика, г. Глазов, к домам по улице Куйбышева 85, по улице Куйбышева 87, по улице Куйбышева 89; Красногорский тракт 18 | 0 | 187 | - | 1
|  | ИТОГО | 379177181.33 | 28771980.75 | [5 empty] | 0
1 | Водопровод сталь Д.219 к ВНС-4Р | 30241 | 427601.9 | 268923.6 | 2009-06-02 | Удмуртская Республика, Глазовский район, Кожильская сельская администрация | 0 | 264.5 | - | 1
2 | Водопровод чугун Д.150 к ВНС-3Р) | 30242 | 342744.83 | 94045.83 | 2009-06-02 | Удмуртская Республика, Глазовский район, Кожильская сельская администрация | 0 | 232.5 | - | 1
3 | Кабельная линия насосной станции 3 подъема | 30651 | 34852.74 | 34852.74 | 2009-06-02 | Удмуртская Республика, г. Глазов, Химмашевское шоссе, 1 | 0 | 589.4 | - | 1
4 | Навес для хранения материалов | 20000 | 114344.03 | 36108.36 | 2009-06-02 | Удмуртская Республика, г. Глазов, ул. Толстого 48 | 124 | 0 | - | 1
5 | Очистные сооружения ливневой канализации | 20047 | 173842.59 | 84832.93 | 2009-06-02 | Удмуртская Республика, г. Глазов, ул. Толстого, д. 48 | 20.8 | 0 | - | 1
6 | Резервуар бытовых стоков | 20026 | 60651.14 | 50829.23 | 2009-06-02 | Удмуртская Республика, Глазовский район, Кожильская сельская администрация, насосная станция 2-го подъёма | 13 | 0 | - | 1
7 | Сети водоснабжения базы | 30892 | 120764.56 | 120764.56 | 2009-06-02 | Удмуртская Республика, г. Глазов, ул. Толстого 48 | 0 | 39 | - | 1
8 | Водопроводные сети | 30565 | 21130920 | 57011.14 | 2018-08-31 | Удмуртская Республика, Глазовский район, Кожильская сельская администрация | 0 | 29157 | - | 1
9 | Сети электроснабжения насосной станции "Сянино" | 30798 | 30278.66 | 30278.66 | 2009-06-02 | Удмуртская Республика, Глазовский район, Кожильская сельская администрация | 0 | 300 | - | 1
10 | Тепловые сети от НС 2 подъема | 30630 | 23438.42 | 23438.42 | 2009-06-02 | Удмуртская Республика, Глазовский район, Кожильская сельская администрация, насосная станция 2-го подъёма | 0 | 278 | - | 1
11 | 2-я нитка водовода "Сянино" 5 этап | 30399 | 3949130.01 | 492273.9 | 2014-12-30 | Удмуртская Республика, район Глазовский, Кожильская сельская администрация | 0 | 1506 | - | 1
12 | 2-я нитка водовода "Сянино" 4 этап | 30308 | 4735813.91 | 826471.8 | 2013-06-30 | Удмуртская Республика, район Глазовский, Кожильская сельская администрация | 0 | 653.8 | - | 1
13 | Здание ВНС № 9 | 20075 | 540086.49 | 132292.92 | 2014-05-31 | Удмуртская Республика, г. Глазов, ул. Кировская | 19 | 0 | - | 1
14 | КНС-17 | 20164 | 1 | 0.11 | 2017-10-31 | Удмуртская Республика, г. Глазов, Красногорский тракт, в районе спецприемника | 7.5 | 0 | - | 1
15 | Наружные сети связи базы МП ВКХ | 30654 | 32534.97 | 32534.97 | 2009-06-02 | Удмуртская Республика, г. Глазов, ул. Толстого 48 | 0 | 9.2 | - | 1
16 | Очистные сооружения мойки | 20046 | 90324.35 | 90324.35 | 2009-06-02 | Удмуртская Республика, г. Глазов, ул. Толстого 48 | 0 | 7.6 | - | 1
17 | Тепловые сети базы МП ВКХ | 30884 | 557301.13 | 536606.83 | 2009-06-02 | Удмуртская Республика, г. Глазов, ул. Толстого 48 | 0 | 257.2 | - | 1
18 | Наружные сети водопровода | 30058 | 284053 | 99849 | 2002-12-11 | Удмуртская Республика, г. Глазов, м/р Сыга, в р-не ул. Георгиевское кольцо, Удмуртская | 0 | 1532 | - | 1
19 | Водопровод ж/д по ул. Советская, 58 | 30275 | 5000 | 0 | 2005-08-25 | Удмуртская Республика, г. Глазов, ул. Советская, 58 | 0 | 33 | - | 1
20 | Канализация ж/д. по ул. Советская, 58 | 30270 | 22000 | 15103.22 | 2005-08-25 | Удмуртская Республика, г. Глазов, в р-не ж/д по ул. Советская,58 | 0 | 56.6 | - | 1
21 | Ввода хозпитьевой воды жилых домов | 30329 | 59171 | 20444.32 | 2009-12-31 | Удмуртская Республика, г.Глазов, м/р ПТФ, ул. 70 лет Октября, ул. Гайдара, ул. Удмуртская | 0 | 420.5 | - | 1
22 | Ввода хозпитьевой воды жилых домов | 30328 | 10604 | 3663.92 | 2009-12-31 | Удмуртская Республика, г.Глазов, в границах участка: м/р ПТФ - ул.Советская | 0 | 110 | - | 1
23 | Канализационные выпуски жилых домов | 30343 | 5767.2 | 0 | 2009-12-31 | Удмуртская Республика, г. Глазов, в границах участка: м/р ПТФ - ул. Советская | 0 | 54 | - | 1
24 | Канализационные выпуски жилых домов | 30340 | 34425 | 19779.76 | 2009-12-31 | Удмуртская Республика, г. Глазов, м/р ПТФ, ул. 70 лет Октября, ул. Гайдара, ул. Удмуртская | 0 | 432 | - | 1
25 | Участок водопровода от камеры ВК-8.059 до ВК-12.018 | 30371 | 15544 | 0 | 2010-07-06 | Удмуртская Республика, г. Глазов, в р-не зданий по ул. Советская, 42,44,46 | 0 | 145 | - | 1
26 | Водопроводные сети района № 3 | 30549 | 1629570.88 | 5672.74 | 2018-08-31 | Удмуртская Республика, г. Глазов, ул.Глинки - ул.Т.Барамзиной - ул.Советская (чётная сторона)- железная дорога | 0 | 9121.5 | - | 1
27 | Водопроводные сети района № 4 | 30550 | 513481.47 | 1613.23 | 2018-08-31 | Удмуртская Республика, г. Глазов | 0 | 3836.8 | - | 1
28 | Водопроводные сети района № 5 | 30530 | 667675.89 | 1553.74 | 2018-08-31 | Удмуртская Республика, г. Глазов | 0 | 3768.1 | - | 1
29 | Водопроводные сети района № 7 | 30567 | 807872.64 | 0 | 2018-09-28 | Удмуртская Республика, г. Глазов, ул.Толстого (чётная сторона)- граница города - железная дорога до ул.Буденного- ул.Сибиская (нечётная сторона) | 0 | 4682.3 | - | 1
30 | Водопроводные сети района № 9 | 30536 | 716795.78 | 396.13 | 2018-08-31 | Удмуртская Республика, г. Глазов, ул. Циолковского (нечётная сторона) - железная дорога - ул. Шестая (чётная сторона) - пер. Светлый (чётная сторона) - окружное шоссе | 0 | 1898.65 | - | 1
31 | Канализационные сети района № 4 | 30541 | 481652.86 | 0.08 | 2018-08-31 | УР, г. Глазов, ул. Советская (нечётная сторона) - ул.Белова - ул.2-я Набережная - ул.Короленко (нечётная сторона) – железная дорога | 0 | 3363 | - | 1
32 | Водопроводные сети района № 1 | 30551 | 1333015.02 | 3878.26 | 2018-08-31 | Удмуртская Республика, г. Глазов, ул. Солнечная – железная дорога - Георгиевское кольцо (включительно) - технологическая дорога на Удмуртскую птицефабрику | 0 | 855 | - | 1
33 | Водопроводные сети района № 2 | 30552 | 239939.23 | 751.86 | 2018-08-31 | Удмуртская Республика, г. Глазов, подъездной железнодорожный путь к ОАО «Химмаш» - ограждение ОА «ЧМЗ» - ул. Глинки (чётная сторона) - железная дорога | 0 | 762 | - | 1
34 | Водопроводные сети района № 6 | 30553 | 424824.64 | 1403.02 | 2018-08-31 | Удмуртская Республика, г. Глазов | 0 | 1184 | - | 1
35 | Водопроводные сети района № 8 | 30554 | 29476 | 98.42 | 2018-08-31 | Удмуртская Республика, г. Глазов | 0 | 85 | - | 1
36 | Водопроводные сети района № 10 | 30573 | 625697.89 | 0 | 2018-09-28 | Удмуртская Республика, г. Глазов, пер. Светлый (нечетная сторона) - ул. Шестая (нечетная сторона) - железная дорога Красногорский тракт -Окружное шоссе | 0 | 1711 | - | 1
37 | Наружные сети канализации | 30556 | 2723.4 | 0.08 | 2018-08-31 | Удмуртская Республика, г. Глазов к домам по ул. Удмуртская, д. 59, д. 61 | 0 | 25.5 | - | 1
38 | Канализационные сети района № 2 | 30557 | 2649131 | 14703.09 | 2018-08-31 | Удмуртская Республика, г. Глазов, подъездной железнодорожный путь путь к ОАО «Химмаш» - ограждение ОА «ЧМЗ» - ул.Глинки (чётная сторона) - железная дорога | 0 | 1576.8 | - | 1
39 | Канализационные сети района № 3 | 30558 | 57991 | 136.02 | 2018-08-31 | Удмуртская Республика, г. Глазов, ул. Глинки - ул. Т.Барамзиной - ул. Советская (четная сторона) - железная дорога | 0 | 2560.27 | - | 1
40 | Канализационные сети района № 5 | 30559 | 98600.52 | 152.62 | 2018-08-31 | Удмуртская Республика, г. Глазов, ул. Короленко (нечетная сторона) - ул. Чепецкая - пл. свободы - ул. Сибирская (четная сторона) - железная дорога | 0 | 1901.2 | - | 1
41 | Канализационные сети района № 6 | 30560 | 153133.6 | 689.81 | 2018-08-31 | Удмуртская Республика, г. Глазов, ул.Толстого (нечётная сторона) - автодорога Глазов-Адам - ул.Пехтина- ул.Толстого | 0 | 1155.5 | - | 1
42 | Канализационные сети района № 7 | 30574 | 516983.96 | 0 | 2018-09-28 | Удмуртская Республика, г. Глазов, ул.Толстого (чётная сторона) - граница города - железная дорога до ул. Будёного - ул. Сибирская (нечётная сторона) | 0 | 2434.4 | - | 1
43 | Канализационные сети района № 8 | 30562 | 151070 | 77.06 | 2018-08-31 | Удмуртская Республика, г. Глазов, ул.Советская - граница СНТ "Труд" - ул.Циолковского (чётная сторона) - железная дорога | 0 | 371 | - | 1
44 | Канализационные сети района № 9 | 30563 | 397740 | 999.47 | 2018-08-31 | Удмуртская Республика, г. Глазов, ул. Циолковского (нечётная сторона) - железная дорога - ул. Шестая (чётная сторона) - пер. Светлый (чётная сторона) - окружное шоссе | 0 | 1053.47 | - | 1
45 | Канализационные сети района № 10 | 30576 | 3223253.78 | 0 | 2018-09-28 | Удмуртская Республика, г. Глазов, пер. Светлый (нечетная сторона) - ул. Шестая (нечетная сторона) - железная дорога Красногорский тракт -Окружное шоссе | 0 | 2178.5 | - | 1
46 | Наружные сети водоснабжения | 30566 | 7356.3 | 0 | 2018-09-28 | Удмуртская Республика, г. Глазов, к домам по ул. Удмуртская, д. 59, д. 61 | 0 | 65 | - | 1
47 | Водопроводные сети | 30568 | 455104 | 0 | 2018-09-28 | Удмуртская Республика, г. Глазов, в районе ул. Сибирская-Никольская | 0 | 158.5 | - | 1
48 | Наружные сети водоснабжения | 30569 | 2107670 | 0 | 2018-09-28 | Удмуртская Республика, г. Глазов, ул. Сибирская, д. 116 а, д. 116 б | 0 | 198 | - | 1
49 | Сети водоснабжения | 30572 | 1 | 0 | 2018-09-28 | Удмуртская Республика, г. Глазов, Красногорский тракт, в районе спецприемника | 0 | 519 | - | 1
50 | Наружные сети | 30575 | 1660980 | 0 | 2018-09-28 | Удмуртская Республика, г. Глазов, ул. Сибирская, д. 116 а, д. 116 б | 0 | 339 | - | 1
51 | Сети водоотведения | 30580 | 1 | 0 | 2018-09-28 | Удмуртская Республика, г. Глазов, Красногорский тракт, в районе спецприемника | 0 | 558 | - | 1
|  | ИТОГО | 51752936.79 | 3102556.2
|  | ВСЕГО | #REF! | #REF!
От Субъекта:
Глава Удмуртской Республики |  |  | _____________________ | А.В. Бречалов
М.П.
От Концедента:
Глава города Глазова Удмуртской Республики |  |  | _____________________
М.П.
От Концессионера:
______________________ |  |  | _____________________ | ,
М.П.
От Предприятия:
______________________ |  |  | _____________________
М.П.